## Main (hidden)
Norwegian Refugee Council المجلس النرويجي للاجئين
Beneficiaries List Summry
30 Shelter units rehab at Al-Hilies Camp
Project (LYFM2105) |  | Doner (UNHCR) | Location (Elsabrie)
BoQ No. | Ben. No. | Name | Phone No. | BOQ Value (USD) | Differ. Percent.%
1 | 118 | هدية محمد هدية | 923373980 | 2027.1 | 170.3%
2 | 117 | برنية محمد اشتيوي | 944678395 | #REF! | #REF!
3 | 129 | مريم محمد عبدالسلام زايد | 924029564 | #REF! | #REF!
4 | 130 | رمضان ميلاد ميلاد إبراهيم | 924859566 | #REF! | #REF!
5 | 137 | سالمة محمد علي فرحات | 924786930 | 1194.27 | 59.24%
6 | 132 | قاسم محمد طاهر | 925398793 | 1376.423 | 83.52%
7 | 140 | زمزم الزروق عقيل | 928587088 | 752.44 | 0.3253%
8 | 131 | علي محمد عون الله | 926106721 | 798 | 6.4%
9 | 152 | نصر سعيد عمارة | 923492811 | 825 | 10%
10 | 136 | محمد علي فررحات | 927147758 | 1202.8 | 60.37%
11 | 116 | خالد طاهر يوسف ابوناب | 927471362/924418605 | 993.15 | 32.42%
12 | 157 | صالح عقيلة اشتيوي | 913257778 | 710 | -5.333%
13 | 101 | سالمة محمد موسى | 928629946 | 1004 | 33.87%
14 | 103 | عبد الله مفتاح ابوعزوم | 924686651 | 752 | 0.2667%
15 | 153 | علي سالم عبد الله اهويدي | 924653934 | 913.1 | 21.75%
16 | 131 | فاطمة محمد مخلوف | 944705192 | 698.8 | -6.827%
17 | 102 | نصر محمد عمر | 923569443 | 1008.4 | 34.45%
18 | 147 | يوسف سالم عبد الله اهويدي | 923411864 | 891.25 | 18.83%
19 | 104 | امحمد عمر امحمد إبراهيم | 924559894 | 964 | 28.53%
20 | 106 | محمد الشعالي بلقاسم ابوناب | 911077311 | 570 | -24%
21 | 108 | هناء محمد الشعالي بالقاسم | 914937002 | 1387.5 | 85%
22 | 109 | وليد سالم صالح اكريم | 928438311 | 860 | 14.67%
23 | 110 | خليفه مصطفى علي | 920324467 | 860 | 14.67%
24 | 111 | فتح الله امراجع جمعه | 923803246 | 940 | 25.33%
25 | 113 | وليد امراجع جمعه | 927289399 | 570 | -24%
26 | 119 | امحمد امراجع عبدالسلام امراجع | 924876358 | 1160 | 54.67%
27 | 120 | عبدالله علي عبدالله احنيش | 923450943 | 1124 | 49.87%
28 | 128 | شرف الدين محمد عبدالسلام | 925950446 | 760 | 1.333%
29 | 134 | عمر سلطان محمد سلطان | 945791297 | 1050 | 40%
30 | 141 | امراجع عبد السلام امحمد | 918516314 | 1255 | 67.33%
total |  |  |  | #REF! | #REF!

## TOTAL BOQ (hidden)
Norwegian Refugee Council المجلس النرويجي للاجئين
BENEFICIARY BILL OF QUANTITIES
Project Title |  | 30 house unit rehab | Donor | UNHCR | Location | Al-Hilies Camp
Total Estmated Budget |  | #REF! | Project Code | LYFM2105 | Total BoQ | 30
No | Item/ Required Work (English ) |  | عناصر بحاجة الي عمل (عربي ) |  | Unit | Quantity | Price (USD) | Total Price (USD)
1 | Worksite Preparation and Cleaning |  | أعمال تهيئة الموقع وتنظيفه
1.1 | by square meters, limited demolition inside the buildings for windows and doors openings. works to include all necessary material, machinery and works, avoiding all damages and transporting debris and waste to public landfills, as well as leveling, finishing, and wall plastering according to the scope of work, technical specifications and NRC's instructions. |  | بالمترالمربع هدم محدود داخل المباني من أجل النوافذ والأبواب والتهيئة شاملا كل مايلزم من أعمال السند وتفادي جميع الأضرار ونقل الأنقاض والمخلفات إلى المقالب العمومية تحت إشا المجلس النرويجي |  | m² | #REF! | 15 | #REF!
1.2 | Demolition and removing ceramic wall and floor tiling in kitchen and toilets including transferring the waste to the public dumps according to scope of work ,technical specifications and NRC instructions. works to include all hardware, machinery, material and workmanship required for the completion of the item. Price to include restoring existing structure/walls/door or remedying any defects that happen to the structure as a result of the demolition works. |  | إزالة سيراميك الارضيات والحوائط الموجودة بالحمامات والمطابخ ، البنذ يشمل اعمال نقل المخلفات إلى المكبات العامة طبقاً للمواصفات الفنية ومحتوى العمل وتعليمات المجلس النرويجي للاجئين. و السعر يشمل ترميم أي اضرار قد تنجم في النوافد الأبواب او الاجزاء الخرسانية عن اعمال الازلة. |  | m² | #REF! | 15 | #REF!
2 | Non-Structural / Civil Work |  | أعمال غير هيكلية – تنفيذية
2.1 | Demolition of existing CGI sheet sheets/roofs, transporting of debris and waste to public landfills and prepare the walls for installing new CGI sheets using cement: sand mortar(300kgm cement+1m^3 Sand) according to the scope of work, technical specifications and NRC's instructions. |  | إزالة السقف الحديدي المموج، أو الخشبي، مع إزالة العوارض القائمة وتهيئة الجدران القائمة لأعمال تثبيت الألواح الحديدية الجديدة،ونقل الأنقاض والمخلفات إلى المقالب العمومية ويشمل العمل استخدام مونة اسمنتية ​​ ورمل بنسبة خلط (300 كجم سمنت +1 متر مكعب رمل) وعمل كل مايلزم لإكمال العمل وفقا للمواصفات الفنية وتعليمات المجلس النرويجي |  | m² | #REF! | 4 | #REF!
2.2 | in longitudinal meters , preparing the existing walls for installing the corrugated iron sheets / roof and filling all openings between the level of the ceiling and the walls using cement mortar and leveling the surface, according to the scope of work, technical specifications and NRC's instructions. |  | بالمتر الطولي تهيئة الجدران القائمة لتركيب السقف الحديدي المموج (فراغات بدون سقف) و ملء وتعبئة جميع الفتحات بين مستوى السقف والجدران باستخدام مونة اسمنتية وتسوية السطح وذلك طبقا للمواصفات الفنية و محتوى العمل و تعليمات المجلس النرويجي |  | L.M. | #REF! | 8 | #REF!
2.3 | supply and install iron beams (section 80mmX80mmX10mm) including all accessories and fixing requirements and applying 2 layers of anticorrosion primer and black finishing paint with good quality, according to scope of work ,technical specifications and the NRC instructions |  | توريد وتركيب عوارض حديدية مربعة المقطع بمقطع (60*60*10 ملم) بما في ذلك جميع الملحقات ومستلزمات التركيب ، والطلاء بطبقتين من البريمر ضد الصدأ ، , و طلاء خارجي باللون الاسود خاص بالمعادن. وعمل مايلزم لقبول العمل وذلك طبقا للمواصفات الفنية و محتوى العمل و تعليمات المجلس النرويجي |  | L.M. | #REF! | 11 | #REF!
2.4 | Supply and install CGI sheet Roofing with 5cm thick and slope 1:100 c. Sheets to be fixed to the frame using screws (50mm length, 8 mm Diameter) each 500 mm, with overlapping of 200mm, with external flapping 400mm.The work includes filling all openings and gaps between the roof and walls internally and externally using mortar (300Kgm Cement+1 m3 sand) as plastering layer with at least 200mm width of the walls according to the scope of work, technical specifications and NRC's instructions. |  | توريد وتثبيت تسقيف الحديد المموج بسمك 5 ملم وميول1:100 سم، ويجب تثبيتها على الإطار باستخدام مسامير بطول 50ملم وسمك 8ملم كل 500 ملم، والحفاظ على بروز خارجي (رفرفة) بمسافة 500 ملم، متضمناً مسافة 200 ملم تداخل للصفائح المتراصة، ويشمل العمل ملء جميع الفتحات بين السقف والجدران من الجهتين الداخلية والخارجية وذلك باستخدام الأسمنت: مونة اسمنتية ​​ ورمل بنسبة خلط (300 كجم مع 1 متر مكعب رمل) ولياسة 200 ملم على الأقل من الجهتين الداخلية والخارجية ، و كل مالزم- لإكمال العمل وفقا للرسومات الفنية وتعليمات المجلس النرويجي |  | m² | #REF! | 15 | #REF!
2.5 | by Square meter , Providing and installing Masonry works hollow block (400xx200x200)mm, with strength 27kg/cm^2, with cement mortar, mix 300 kg cement+1 m3 sand. Works to be completed according to the scope of work, technical specifications and NRC's instructions. |  | بالمترالمربع توريد وعمل مباني من الطوب الإسمنتي المفرغ بأبعاد (200x200x400) , و بإجهاد كسرلايقل عن 27kg/cm^2 للحوائط والقواطع الفرده بلاط أسمنتى يتكون من 300كجم اسمنت+1.00م3 رمل وفق المواصفات والأصول الفنية وتعليمات المجلس النرويجي |  | m² | #REF! | 18 | #REF!
2.6 | by Square meter, Supply and apply Internal plastering works to ceiling and walls 15 to 20mm thick, using cement mortar mix (350kgm cement+1.0m3 sand), smoothing and any other application needed for the proper completion of the works according to the scope of work, technical specifications and NRC's instructions. works to include fixing steel mesh and the interface of 2 different materials as well as where the plaster thickness exceed 20mm |  | بالمترالمربع /توريد وعمل لياسة الحوائط الداخلية والاسقف بسممك 15-20 ملم بمونة مكونة من 350كجم اسمنت +1 م3 رمل، مع التسوية وإعداد سطح ناعم، وعمل كل مايلزم لقبول العمل بحسب المواصفات الفنية وتعليمات المجلس النرويجي |  | m² | #REF! | 10 | #REF!
3 | Fixing Existing Doors and Windows |  | تصليح أبواب ونوافذ الموجودة
3.1 | Repairing aluminum/ PVC doors and windows with supplying all the necessary accessories for maintenance including hinges, handles and locks after approving samples technical according to the scope of work, technical specifications and NRC's instructions. |  | أعمال تصليح الأبواب والنوافذ من الألومنيوم أو البي في سي مع توريد كل المستلزمات اللازمة للصيانة من مفاصل ومقابض وأقفال بعد اعتماد العينات وتوفير كل مايلزم من ملحقات من أجل إكمال العمل وفقا للمواصفات الفنية وتعليمات المجلس النرويجي |  | Pc | #REF! | 50 | #REF!
3.2 | replacing damaged or broken glass panels for aluminum, PVC or wooden windows with other high quality glass, with a thickness of 6 mm. works include fixing the glass panels to the existing frames together with the application of the necessary sealant as well as providing all the accessories needed. works to be completed according to the scope of work, technical specifications and NRC's instructions. |  | أعمال استبدال الزجاج المتضرر من النوافذ الومنيوم، بي في سي او خشبية بزجاج أخرى ذو جودة ممتازة بسمك 6مم و أيضا توفير كل الملحقات الخاصة بتشطيب الزجاج لاتمام العمل بالشكل المطلوب تحت اشراف المجلس النرويجي |  | m² | #REF! | 10 | #REF!
3.3 | repairing damaged or broken wooden doors and windows, works include filling any gaps and cracks with putty, replacing hinges, locks, handles and providing all accessories and material needed for the completion of the works. works to include painting of doors and windows with a prime coat and finishing coats to match existing color and finishing work. all works to be completed according the scope of work, technical specifications and NRC's instructions. |  | أعمال تصليح الأبواب والنوافذ من الخشب مع توريد كل المستلزمات اللازمة للصيانة من مفاصل ومقابض بعد اعتماد العينات وتوفير كل مايلزم من ملحقات ، والقيام بأعمال الدهان والطلاء من أجل إكمال العمل وفقا للمواصفات الفنية وتعليمات المجلس النرويجي |  | m² | #REF! | 60 | #REF!
3.4 | Supplying and installing a lock and handle for wooden doors and windows, of excellent quality for daily use, and providing all needed accessories and material necessary for the completion of the work after approval of samples. Works to be completed according to the scope of work, technical specifications and NRC's instructions. |  | أعمال توريد وتركيب قفل و مقبض للابواب و النوافذ الخشبية، ذو جودة ممتازة للاستعمال اليومي، و توفير كل ما يلزم لاتمام العمل بعد الموافقة على العينات. تحت اشراف المجلس النرويجي. |  | Pc | #REF! | 25 | #REF!
3.5 | repairing metal doors, works include filling any gaps and cracks with putty, replacing hinges, locks, handles and providing all accessories and material needed for the completion of the works. works to include painting of doors a with a prime coat and finishing coats to match existing color and finishing work. all works to be completed according the scope of work, technical specifications and NRC's instructions. |  | أعمال تصليح الأبواب من الحديد مع توريد كل المستلزمات اللازمة للصيانة من مفاصل ومقابض بعد اعتماد العينات وتوفير كل مايلزم من ملحقات ، والقيام بأعمال الدهان والطلاء من أجل إكمال العمل وفقا للمواصفات الفنية وتعليمات المجلس النرويجي |  | m² | #REF! | 50 | #REF!
3.6 | Supplying and installing a lock and handle for metal doors and windows, of excellent quality for daily use, and providing all needed accessories and material necessary for the completion of the work after approval of samples. Works to be completed according to the scope of work, technical specifications and NRC's instructions. |  | أعمال توريد و تركيب قفل للابواب والحديدية، ذو جودة ممتازة للاستعمال اليومي، و توفير كل ما يلزم لاتمام العمل بعد الموافقة على العينات. تحت اشراف المجلس النرويجي. |  | Pc | #REF! | 25 | #REF!
4 | Doors and Windows |  | تركيب أبواب ونوافذ
4.1 | supplying and installing internal doors of Swedish wood, first class, pressing plywood with one or two leaves as required, and the internal wooden slats sector is not less than (40x20mm) connected to each other and pressed on both sides by a 4 mm plywood board of the same type of wood, including (150-200mm) door hobs, handles, hinges, lock, frame and painting and all necessary to complete the work, according to the scope of work, technical specifications and NRC's instructions. |  | بالمتر المربع توريد وتركيب أبواب داخلية من الخشب السويدي درجة اولى كبس ابلاكاج بضلفة او ضلفتين حسب المطلوب و قطاع الشرائح الخشبية الداخلية لايقل عن 40*20 ملم متصلة مع بعضها و مكبسة من الجهتين بلوح ابلاكاج سمك 4 مم من نفس نوع الخشب شاملاً الحلق بعرض (150-200ملم) والمقابض والمفاصل والقفل وأعمال الطلاء والإطار الخارجي وكل الخردوات وكافة ما يلزم لنهو العمل، وفق للمواصفات الفنية وتعليمات المجلس النرويجي |  | m² | #REF! | 110 | #REF!
4.2 | Supply and Installing a metal door for the main entrance manufactured by 3 mm thick steel plates, price includes scratching, sanding and coating with two-sided anti-rust paint, painting with two-sided oil paint with the required color, with 60 mm door hobs, handles, hinges, key locks, and all accessories to finish the work according to the scope of work, technical specifications and NRC's instructions. |  | أعمال توريد وتركيب أبواب حديدية للمدخل الرئيس للمبنى مصنع من صفائح حديدية بسمك لا يقل عن 2 ملم ، والسعر يشمل الحك والصنفرة والطلاء بطلاء مانع للصدأ بوجهين ودهانه ببوية الزيت من وجهين باللون المطلوب وتركيب الحلوق بسمك 60ملم، والأقفال والخردوات والمقابض وكل مايلزم لانهاء العمل طبقاً للمواصفات الفنية وتعليمات المجلس النرويجي |  | m² | #REF! | 90 | #REF!
4.3 | Supply and installation of doors and windows of white (P.V.C) material and sectors supported by steel from one or two leaves, with 60 mm hobs, handles, hinges, key locks, 6mm thick glass and works include all accessories and material needed for the completion of the works. works to be completed according to the scope of work, technical specifications and NRC's instructions. |  | توريد وتركيب أبواب ونوافذ من مادة ( P.V.C) أبيض اللون والقطاعات مدعومة بالصلب من ضلفة او ضلفتين فارغ زجاج والعمل يشمل الحشو بألواح معزولة من نفس المادة، مع الخردوات من نوعية ممتازة ومعتمدة، وتركيب الزجاج بسمك 6 ملم حسب المواصفات الفنية وأصول الصنعة وتعليمات المجلس النرويجي |  | m² | #REF! | 90 | #REF!
4.4 | Wall preparation work (helix) with 200mm width using cement plaster to guarantee the perpendicularity and horizontally on the surface as well the smoothness of surface, to install doors and windows, and provide all that is needed to allow for installing new doors or windows. works to be completed according to the scope of work, technical specifications and NRC's instructions. |  | أعمال تجهيز الجدار (الحلوق ) لعرض 200 ملم بعمل طبقة لياسة مع ضمان تسوية و عمودية و افقية العمل مع تسوية السطح وذلك لغرض تركيب الأبواب والنوافذ عليه من اللياسة و توفير كل مايلزم من مواد عمال أدوات لإكتمال العمل وفقا للمواصفات الفنية وتعليمات المجلس النرويجي. |  | M.L. | #REF! | 8 | #REF!
4.5 | Wall preparation work (helix) to install doors and windows, with plastering and surface finishing, with supplying concrete lintel size (100 x200) mm, according to the length of the wall opening plus (200 mm) from both sides of the wall to be suitable for installing doors or windows and make sure of horizontally of the beam, and provide all that is needed to complete the works according the scope of work, technical specifications and NRC's instructions. |  | أعمال تركيب عتبة خرسانية مقاس(100x عرض200 سُمك) ملم ،وبحسب طول فتحة الجدار مضافاً اليها (200ملم) من كلا جانبي الجدار ليكون مناسب لتركيب الأبواب أو النوافذ ,و التأكد من افقية العتبة و توفير كل مالزم- لإكتمال العمل وفقا للمواصفات الفنية وتعليمات المجلس النرويجي |  | M.L. | #REF! | 35 | #REF!
5 | Marble Works |  | أعمال رخام
5.1 | Supply and install marble tiles for door frames of Egyptian SELVIA quality or equivalent with thickness no less than 3cm and width 20 cml. The marble shall be fixed with cement mortar with mix ratio of (300kg cement: 1 m^3 sand) The contractor has to submit samples of tiles for approval by NRC's engineer prior to the installation. Works shall be carried out according to scope of work, technical specifications and NRC instructions. works to include all hardware, machinery, material and workmanship required for the completion of the item. |  | توريد وتركيب حلوق رخام نوع سيلفيا مصري او مايعادله بعرض الحائط (20سم) و بسمك لا يقل عن 3سم لزوم فتحات الابواب ويشمل العمل التثبيت باستخدام مونة اسمنتية ​​ ورمل بنسبة خلط (300 كجم سمنت +1 متر مكعب رمل) وعمل كل مايلزم لإكمال العمل وفقا للمواصفات الفنية وتعليمات المجلس النرويجي |  | L.M. | #REF! | 10 | #REF!
5.2 | Supply and install marble tiles for kitchen counter tops including making the opening for the sink of Egyptian SELVIA quality or equivalent with thickness no less than 3 cm. The contractor has to submit samples of tiles for approval by NRC's engineer prior to the installation. Works shall be carried out according to scope of work, technical specifications and NRC instructions. works to include all hardware, machinery, material and workmanship required for the completion of the item. |  | بالمتر المربع توريد وتركيب ترابيع رخام سلفيا مصري او ما يعادله بسمك 3 سم لزوم حوض الغسيل بالمطبخ حسب توجيهات المهندس المشرف والرسومات التوضحية والعمل يشمل توفير كل العمال والأدوات والمعدات اللازمة لإنهاء العمل بالشكل المطلوب.وبحسب المواصفات الفنية وتعليمات المجلس النرويجي |  | m² | #REF! | 35 | #REF!
6 | Plumping Works and Related Items |  | أعمال الصحية والصرف الصحي
6.1 | Supply and installation of a hand wash basin with high quality as Milano brand or equivalent, including water mixer high quality Italian made, in a chrome-plated copper after sample approving, and the activities to install it in the wall and all that is needed to finish the work according to the specifications and drawings and NRC instructions . Basin Size is (500x450) mm. |  | توريد وتركيب حوض غسيل أيدي بالقاعدة من الفخار المطلي درجة اولى نوع ميلانوا او ما يعادله، و شاملاً خلاط المياه من النوع الزوجي صناعة ايطاليه ، والمصنوع من النحاس المطلي بالكروم ، بعد اعتماد العينة، وتركيب وصلة الصرف والركائز المثبتة في الحائط وكل ما يلزم لنهو العمل طبقاً للمواصفات والرسومات بما في ذلك جميع الملحقات المطلوبة لإكمال العمل وفقًا للمواصفات الفنية وتعليمات المجلس النرويجي ,ومقاس الحوض (500x450) ملم. |  | Pc | #REF! | 200 | #REF!
6.2 | Supply and installation of a first-class Chinese toilet seat with a size of 450 x 700 mm, a 9-liter or 10-liter parcel box, a S or P siphon, a plastic cover and fixed to the floor with serrated nails, a bottom parcel box with support and fixation including a 0.5-inch valve and all that is needed to finish the work according to the technical specifications and NRC instructions. |  | توريد وتركيب مرحاض إفرنجي من الصيني درجة أولى مقاس 450×700 مم وصندوق طرد سعة 9 لتر أو 10لتر وسيفون S أو P وغطاء لدائن ويثبت في الأرضية بالمسامير المسننة وصندوق طرد سفلي مع زوايا الدعم والتثبيت شاملاً محبس 0.5 بوصة وكل ما يلزم لنهو العمل وفقًا للمواصفات الفنية وتعليمات المجلس النرويجي |  | Pc | #REF! | 200 | #REF!
6.3 | Supply and install a 1HP water pump Italian made such as DAB or equivalent, including electric switch and all electrical wiring and installations. Works shall be carried out according to scope of work, technical specifications and NRC instructions. works to include all hardware, machinery, material and workmanship required for the completion of the item. |  | أعمال توريد وتركيب مضخة مياه بقوة واحد حصان إيطالية الصنع مثل DAB او ما يعادلها مع الصمامات والتوصيلات اللازمة بأنابيب شبكة المياه بعد الأعتماد من قبل المهندس المشرف لزوم ضخ المياه من الخزان الارضي للخزانات العلوية بما في ذلك جميع الملحقات لإكمال العمل وفقًا للمواصفات الفنية وتعليمات المجلس النرويجي |  | Pc | #REF! | 250 | #REF!
6.4 | Supply and install a 1000 liter polypropylene plastic water tank including fittings, and cover. Works shall be carried out according to scope of work, technical specifications and NRC instructions. works to include all hardware, machinery, material and workmanship required for the completion of the item. |  | توريدوتثبيت خزان مياه شرب من البولي بروبيلين بسعة 1000 لتر، شاملاً صمام العوامة والغطاء من النوعية الجيدة، وعمل قاعدة التثبيت والرفع والتثبيت في المكان المخصص،كما يشمل العمل جميع التجهيزات المطلوبة مثل الأكواع، والانحناءات ، بما في ذلك وصلات مدخل ومخرج وجميع التجهيزات والملحقات الضرورية. |  | Pc | #REF! | 210 | #REF!
6.5 | Supply and install 3/4 inch cold and hot water feeding pipes of type (p.p.r) high quality as KHALDI brand or equivalent, with a pressure resistance of not less than 20 bar outside the wall and the price includes all accessories, piping and fittings. Works shall be carried out according to scope of work, technical specifications and NRC instructions. works to include all hardware, machinery, material and workmanship required for the completion of the item. |  | توريد وتركيب مواسير تغذية للمياه الباردة والساخنة من نوع (p.p.r) بجودة عالية KHALDI او ما يعادله بقطر 3/4 أنش بمقاومة ضغط لا تقل عن 20 بار ، بعد اعتماد العينة، والثمن يشمل القطع الملحقة من الاكواع والزوايا والمثبتتات وجميع مايلزم لانهاء العمل طبقاً للمواصفات الفنية وتعليمات المجلس النرويجي |  | L.M. | #REF! | 15 | #REF!
6.6 | Supply and install toilet side water bib "bidet" Spanish made quality or equivalent. Works shall be carried out according to scope of work, technical specifications and NRC instructions. works to include all hardware, machinery, material and workmanship required for the completion of the item. |  | توريد وتركيب شطاف لدورة المياة بجودة علية اسباني الصنع او ما يعادله و توفير كل ما يلزم لأنهاء العمل بما في ذلك جميع الملحقات المطلوبة لإكمال العمل وفقًا للمواصفات الفنية وتعليمات المجلس النرويجي. |  | Pc | #REF! | 30 | #REF!
6.7 | Supply and install 4 inch PVC sewage drainage pipes "Red Sea Brand, SMART or equivalent" including all fittings, connections and works needed. Works shall be carried out according to scope of work, technical specifications and NRC instructions. works to include all hardware, machinery, material and workmanship required for the completion of the item. |  | توريد و تركيب مواسير pvc بقطر 4 بوصة بجودة عالية البحر الأحمر or smart او ما يعادله . لزوم أعمال الصرف الصحي ، والبند يشمل توفير كل ما يلزم لأنهاء العمل بما في ذلك جميع التوصيلات المطلوبة لإكمال العمل وفقًا للمواصفات الفنية وتعليمات المجلس النرويجي. |  | L.M. | #REF! | 20 | #REF!
6.8 | Supply and install a 1500 watt water heater with 80 liters capacity of electric voltage (220-240) with heating capacity of 30 - 70 degrees. The contractor shall provide a sample to NRC's engineer for approval prior to installation. works will include all electrical connections, piping and fittings needed. Works shall be carried out according to scope of work, technical specifications and NRC instructions. works to include all hardware, machinery, material and workmanship required for the completion of the item. |  | أعمال تقديم وتركيب سخانة مياه 80 لتر، 1500 وات ، بجهد كهربائي (220-240) فولت ومعدل تسخين (30-75)درجة مؤية ، بعد اعتماد العينة، والثمن يشمل جميع الوصلات والأكواع والتوصيل بالمصدر الكهربائي وكل مايلزم لنهو العمل طبقاً للمواصفات الفنية وتعليمات المجلس النرويجي |  | Pc | #REF! | 175 | #REF!
6.9 | Supply and installing a siphon inside the parcel box for a toilet seat of high quality Spanish made or equivalent, supplying and doing everything necessary to finish the work according to the technical specifications and NRC instructions |  | توريد وتركيب سيفون داخل صندوق الطرد لكرسي التواليت من النوعية الممتازة اسباني الصنع او ما يعادله، توريد وعمل كل مايلزم لنهو العمل طبقاً للمواصفات الفنية وتعليمات المجلس النرويجي |  | Pc | #REF! | 35 | #REF!
6.1 | Supply and installation of a high quality Italian made, the water tap coated with chrome diameter ¾ inch, including all connection parts and all that is necessary to complete the work according to specifications, workmanship principles and NRC instructions |  | توريد وتركيب حنفية مياه من النوعية الممتازة صناعة إيطالية مطلية بالكروم قطر ¾ بوصة شاملة جميع قطع التوصيل وكل مايلزم لنهو العمل طبقا للمواصفات وأصول الصنعة وتعليمات المجلس النرويجي |  | Pc | #REF! | 20 | #REF!
6.11 | Supply and installing Squat Toilet including all accessories to complete the work according to, technical specifications and the NRC instructions. |  | أعمال توريد وتركيب مرحاض عربي بما في ذلك جميع الملحقات لإكمال العمل وفقًا للمواصفات الفنية وتعليمات المجلس النرويجي |  | Pc | #REF! | 120 | #REF!
6.12 | supply and installing good quality water mixer Italian made for the toilet wash basin, includes PVC hoses, chrome valves on each line, and all necessary fittings all required accessories. Works shall be carried out according to scope of work, technical specifications and NRC instructions. works to include all hardware, machinery, material and workmanship required for the completion of the item. |  | توريد وتركيب خلاط مياه من النوع الزوجي إيطالي الصنع Gaboli او ما يعادله، لحوض وجه الحمام والمصنوع من النحاس المطلي بالكروم ، من النوعية الممتازة بعد اعتماد العينة، و بما في ذلك خراطيم PVC وصمامات الكروم وجميع التركيبات الضرورية لإكمال العمل وفقًا للمواصفات الفنية وتعليمات المجلس النرويجي |  | Pc | #REF! | 90 | #REF!
6.13 | supply and installing good quality water mixer Italian made for the kitchen sink, includes PVC hoses, chrome valves on each line, and all necessary fittings all required accessories. Works shall be carried out according to scope of work, technical specifications and NRC instructions. works to include all hardware, machinery, material and workmanship required for the completion of the item. |  | توريد وتركيب خلاط مياه من النوع الزوجي إيطالي الصنع Gaboli او ما يعادله، لحوض غسيل المطبخ والمصنوع من النحاس المطلي بالكروم ، من النوعية الممتازة بعد اعتماد العينة، و بما في ذلك خراطيم PVC وصمامات الكروم وجميع التركيبات الضرورية لإكمال العمل وفقًا للمواصفات الفنية وتعليمات المجلس النرويجي |  | Pc | #REF! | 90 | #REF!
6.14 | Supply and installation of Bathtub , dimensions 120 * 80 * 17H cm, High quality, including all that is necessary fittings, pipes and accessories. Works shall be carried out according to scope of work, technical specifications and NRC instructions. works to include all hardware, machinery, material and workmanship required for the completion of the item. |  | توريد وتركيب حوض استحمام نوع قدم واحد ابعاد 120 * 80 * 17 سم بجودة عالية. بما في ذلك كل ما هو ضروري لانهاء العمل حسب المواصفات وتعليمات المجلس النرويجي للاجئين. |  | Pc | #REF! | 220 | #REF!
6.15 | supply and installing good quality water mixer for shower Italian made Gaboli or equivalent, includes PVC hoses, chrome valves on each line, and all necessary fittings all required accessories. Works shall be carried out according to scope of work, technical specifications and NRC instructions. works to include all hardware, machinery, material and workmanship required for the completion of the item. |  | أعمال توريد وتركيب خلاط مياه للدوش من النوع الزوجي و ملحقاته ايطالي الصنع Gaboli او ما يعادله، والمصنوع من النحاس المطلي بالكروم ، من النوعية الممتازة بعد اعتماد العينة، و بما في ذلك خراطيم PVC وصمامات الكروم وجميع التركيبات الضرورية لإكمال العمل وفقًا للمواصفات الفنية وتعليمات المجلس النرويجي |  | Pc | #REF! | 120 | #REF!
6.16 | Supply and install water pressure pump 1/2HP including all fittings, connections and electrical installations. Works shall be carried out according to scope of work, technical specifications and NRC instructions. works to include all hardware, machinery, material and workmanship required for the completion of the item. |  | أعمال توريد وتركيب مضخة مياه (دفاع) بقوة نص حصان مع الصمامات والتوصيلات اللازمة بأنابيب شبكة المياه وأتوماتيك ضغط شبكة بعد الأعتماد من قبل المهندس المشرف لزوم ضخ المياه للشبكة الذاخلية بما في ذلك جميع الملحقات لإكمال العمل وفقًا للمواصفات الفنية وتعليمات المجلس النرويجي |  | Pc | #REF! | 175 | #REF!
6.17 | Supply and installation of stainless steel wash basins, size no less than 20 * 60 * 120 cm, loaded with mixer and siphon, including the support structure below the basin and all that is necessary to finish the work. Works shall be carried out according to scope of work, technical specifications and NRC instructions. works to include all hardware, machinery, material and workmanship required for the completion of the item. |  | توريد وتركيب حوض غسيل اواني من الستانليس ستيل (stainless steel) مقاس لا يقل عن 20*60*120 سم محمل عليه خلاط وسيفون شاملا المباني اسفل الحوض وكل ما يلزم لنهو العمل طبقا للمواصفات والرسومات وتعليمات المجلس النرويجي |  | Pc | #REF! | 185 | #REF!
6.18 | supply and fixing a floor drain outlet in toilet or kitchen floor, and connect it with room Inspection, of the toilet with 2-in sewage pipes (PVC) including all joints, welds, packaging, and fixing with special clamps at distances of no more than 1250 mm, the price includes elbows, corners, ventilation covers until they are connected to rooms Inspection. Works shall be carried out according to scope of work, technical specifications and NRC instructions. works to include all hardware, machinery, material and workmanship required for the completion of the item. |  | توريد وتركيب تصريف أرضي بأرضية الحمام او المطبخ وربطه بغرفة التفتيش بأنابيب الصرف الصحي 2 بوصة (PVC)شاملاً جميع الوصلات واللحامات والتغليف والتثبيت بالمشابك الخاصة على مسافات لا تزيد عن 1250 مم والفئة بالمتر والثمن يشمل الاكواع والزوايا وأغطية التهوية وتثبيتها حتى توصيلها إلى غرف التفتيش وذلك حسب المواصفات الفنية وتعليمات المجلس النرويجي. |  | unit | #REF! | 120 | #REF!
7 | Tiling works |  | أعمال البلاط والتكسيات
7.1 | Supply and install 30x30cm high quality ceramic floor tiles As Cleopatra first class or equivalent. The contractor has to submit samples of tiles for approval by NRC's engineer prior to the installation. Works shall be carried out according to scope of work, technical specifications and NRC instructions. works to include all hardware, machinery, material and workmanship required for the completion of the item. |  | توريد و تركيب بلاط من السيراميك مقاس 30 × 30 سم لأرضيات الحمامات والمطبخ نوع كيلوبترا فرز اول او ما يعادله حسب النوعية التي يتم اعتمادها من طرف المهندس المشرف والعمل يشمل توفير كل العمال والأدوات والمعدات اللازمة لإنهاء العمل بالشكل المطلوب.وبحسب المواصفات الفنية وتعليمات المجلس النرويجي |  |  | #REF! | 25 | #REF!
7.2 | Supply and install 20x20cm high quality such as CLeopaatra first class or equivalent ceramic wall tiles. The contractor has to submit samples of tiles for approval by NRC's engineer prior to the installation. Works shall be carried out according to scope of work, technical specifications and NRC instructions. works to include all hardware, machinery, material and workmanship required for the completion of the item. |  | توريد و تركيب بلاط من السيراميك مقاس 20 × 20سم لحوائط الحمامات والمطبخ والمعمل بجودة عالية ك كليلوبتر فرز اول او ما يعادله او حسب النوعية التي يتم اعتمادها من قبل المهندس المشرف والعمل يشمل توفير كل العمال والأدوات والمعدات اللازمة لإنهاء العمل بالشكل المطلوب.وبحسب المواصفات الفنية وتعليمات المجلس النرويجي |  |  | #REF! | 25 | #REF!
8 | Electrical works |  | الأعمال الكهربية
8.1 | Supply and install fluorescent double lighting units including 120cm base and cover. (Philips or equivalent) Works shall be carried out according to scope of work, technical specifications and NRC instructions. works to include all hardware, machinery, material and workmanship required for the completion of the item. |  | توريد وتركيب مصابيح اضاءة فلورنست زوجية مع قاعدة التثبيت مقاس 120 سم ذات جودة ممتازة (فيليبس او ما يعادلها) وعمل كل مايلزم من تمديدات كهربائية وربط لإكمال العمل وفقا للمواصفات الفنية وتعليمات المجلس النرويجي . |  | Pc | #REF! | 50 | #REF!
8.2 | Supply and install high quality 16A electrical outlets/sockets.(lagrand, Adison brands or equivalent) Works shall be carried out according to scope of work, technical specifications and NRC instructions. works to include all hardware, machinery, material and workmanship required for the completion of the item. |  | توريد وتركيب مقابس كهرباء (برايز ) بقوة 16 أمبير ذو جودة عالية أديسون او لاقراند او ما يعادلهم وعمل كل مايلزم لإكمال العمل وفقا للمواصفات الفنية وتعليمات المجلس النرويجي |  | Pc | #REF! | 10 | #REF!
8.3 | Supply and install high quality 16A electrical outlets/sockets.(lagrand, Adison brands or equivalent) Works shall be carried out according to scope of work, technical specifications and NRC instructions. works to include all hardware, machinery, material and workmanship required for the completion of the item. |  | توريد وتركيب مفاتيح كهربائية بقوة 16 أمبير ذو جودة عالية وعمل كل مايلزم لإكمال العمل وفقا للمواصفات الفنية وتعليمات المجلس النرويجي |  | Pc | #REF! | 10 | #REF!
8.4 | Supply and install 40A electrical breakers (MCB) quality (ABB, or equivalent). Contractor has to provide samples for NRC's engineer approval prior to installation. Works shall be carried out according to scope of work, technical specifications and NRC instructions. works to include all hardware, machinery, material and workmanship required for the completion of the item. |  | توريد وتركيب قواطع فردية (MCB) نوع (ABB او ما يعادلهم بالجودة بقوة 40 أمبير وبعد اعتماد المهندس المشرف وعمل كل مايلزم من تمديدات كهربائية وربط لإكمال العمل وفقا للمواصفات الفنية وتعليمات المجلس النرويجي |  | Pc | #REF! | 30 | #REF!
8.5 | Supply and install 60A electrical breakers (MCB) quality (ABB, or equivalent). Contractor has to provide samples for NRC's engineer approval prior to installation. Works shall be carried out according to scope of work, technical specifications and NRC instructions. works to include all hardware, machinery, material and workmanship required for the completion of the item. |  | توريد وتركيب قواطع فردية (MCB) نوع (ABB او ما يعادلهم بالجودة بقوة 60 أمبير وبعد اعتماد المهندس المشرف وعمل كل مايلزم من تمديدات كهربائية وربط لإكمال العمل وفقا للمواصفات الفنية وتعليمات المجلس النرويجي |  | Pc | #REF! | 45 | #REF!
8.6 | Supply and install 120A 3 phase electrical breakers (MCB) quality (ABB, or equivalent). Contractor has to provide samples for NRC's engineer approval prior to installation. Works shall be carried out according to scope of work, technical specifications and NRC instructions. works to include all hardware, machinery, material and workmanship required for the completion of the item. |  | توريد وتركيب قواطع زوجية (MCB) نوع (ABB او ما يعادلهم بالجودة بقوة 120 أمبير 3 فازا وبعد اعتماد المهندس المشرف وعمل كل مايلزم من تمديدات كهربائية وربط لإكمال العمل وفقا للمواصفات الفنية وتعليمات المجلس النرويجي |  | Pc | #REF! | 60 | #REF!
8.7 | Supply and install and electrical box for the main circuit breaker including cover with dimensions 15*30cm. the box shall be resistant to water and weather elements (IP64). Works shall be carried out according to scope of work, technical specifications and NRC instructions. works to include all hardware, machinery, material and workmanship required for the completion of the item. |  | توريد وتركيب صندوق كهرباء بالغطاء مقاس (15×30) سم ذو جودة عالية ومقاوم للعوامل الخارجية والماء (IP 64) لزوم القاطع الرئيسي للكهرباء وعمل كل مايلزم من تمديدات كهربائية و ربط لإكمال العمل وفقا للمواصفات الفنية وتعليمات المجلس النرويجي |  | Pc | #REF! | 50 | #REF!
8.8 | Supply and install a 320A 3phase main distribution board type (ABB or equivalent). works including all electrical connections and fittings. the contractor shall supply a sample of the distribution board to NRC's engineer for approval prior to the installation Works shall be carried out according to scope of work, technical specifications and NRC instructions. works to include all hardware, machinery, material and workmanship required for the completion of the item. |  | توريد وتركيب قاطع كهرباء رئيسي للمبنى (MCCB) بقوة 320 أمبير 3 فازا نوع (ABB ) او ما يعادلهم بالجودة وبعد اعتماد المهندس المشرف وعمل كل مايلزم من تمديدات كهربائية وربط لإكمال العمل وفقا للمواصفات الفنية وتعليمات المجلس النرويجي |  | Pc | #REF! | 75 | #REF!
8.9 | Supply and install 16mm wide electrical trunks / conduits inside walls and partitions. works to include making the openings for the conduits inside the walls and filling in gaps and openings after installation. Works shall be carried out according to scope of work, technical specifications and NRC instructions. works to include all hardware, machinery, material and workmanship required for the completion of the item. |  | توريد وتركيب مسارات كهرباء داخل الحوائط بقطر 16 ملم و العمل يشمل تكسير الحوائط بالحجم المطلوب و التثبيت والتشطيب بالمواد المناسبة لمنع ظهور التشققات بالحائط وعمل كل مايلزم لإكمال العمل وفقا للمواصفات الفنية وتعليمات المجلس النرويجي |  | L.M. | #REF! | 5 | #REF!
8.1 | Supply and install high quality copper electrical wires with 2.5mm section. Works shall be carried out according to scope of work, technical specifications and NRC instructions. works to include all hardware, machinery, material and workmanship required for the completion of the item. |  | توريد وتمديد اسلاك كهرباء نحاسية بسمك 2.5 ملم ذو جودة عالية وبعد اعتماد المهندس المشرف لزوم التمديدات الكهربائية للمركز الصحي وعمل كل مايلزم من تمديدات كهربائية وربط لإكمال العمل وفقا للمواصفات الفنية وتعليمات المجلس النرويجي . |  | L.M. | #REF! | 4 | #REF!
8.11 | Supply and install high quality copper electrical wires with 4mm section. Works shall be carried out according to scope of work, technical specifications and NRC instructions. works to include all hardware, machinery, material and workmanship required for the completion of the item. |  | توريد وتمديد اسلاك كهرباء نحاسية بسمك 4 ملم لزوم تمديدات ذات الجهد العالي وتكون ذو جودة عالية وبعد اعتماد المهندس المشرف لزوم التمديدات الكهربائية للمركز الصحي وعمل كل مايلزم من تمديدات كهربائية وربط لإكمال العمل وفقا للمواصفات الفنية وتعليمات المجلس النرويجي . |  | L.M. | #REF! | 6 | #REF!
8.12 | Supply and install high quality copper electrical cable with 10mm section*2wires. Works shall be carried out according to scope of work, technical specifications and NRC instructions. works to include all hardware, machinery, material and workmanship required for the completion of the item. |  | توريد وتمديد كابل كهرباء نحاسية بسمك 10 ملم *2 سلك لزوم تمديدات الرئيسية وتكون ذو جودة عالية وبعد اعتماد المهندس المشرف لزوم التمديدات الكهربائية للمركز الصحي وعمل كل مايلزم من تمديدات كهربائية وربط لإكمال العمل وفقا للمواصفات الفنية وتعليمات المجلس النرويجي . |  | L.M. | #REF! | 8 | #REF!
Total Amount |  |  |  |  | #REF!

## TOTAL BoQ
Norwegian Refugee Council المجلس النرويجي للاجئين
Annex 1-d (Pricing Proposal)
Rehabilitation of sub-standard and damaged housing units in Tripoli, Libya
No | Unit | Quantity | UNIT Price (USD) | Total Price (USD)
1
1.1 | m² / م² | 1 |  | 0
1.2 | Pcs / قطعة | 1 |  | 0
1.3 | Pcs / قطعة | 1 |  | 0
1.4 | m² / م² | 1 |  | 0
1.5 | m² / م² | 1 |  | 0
1.6 | Pcs / قطعة | 1 |  | 0
1.7 | Pcs / قطعة | 1 |  | 0
1.8 | L.S / مقطوعية | 1 |  | 0
ITEM 1 - SUBTOTAL |  |  |  | 0
2
2.1 | m²/ م² | 1 |  | 0
2.2 | L.M / م.ط | 1 |  | 0
2.3 | L.M / م.ط | 1 |  | 0
2.4 | m² / م² | 1 |  | 0
ITEM 2 - SUBTOTAL |  |  |  | 0
3
3.1 | m² / م² | 1 |  | 0
3.2 | foundation/ قاعدة | 1 |  | 0
3.3 | L.M / م.ط | 1 |  | 0
3.4 | Column / عمود | 1 |  | 0
3.5 | m3 / م3 | 1 |  | 0
3.6 | m²/ م² | 1 |  | 0
ITEM 3 - SUBTOTAL |  |  |  | 0
4
4.1 | m²/ م² | 1 |  | 0
4.2 | m²/ م² | 1 |  | 0
4.3 | m²/ م² | 1 |  | 0
4.4 | m²/ م² | 1 |  | 0
ITEM 4 - SUBTOTAL |  |  |  | 0
5
5.1 | m²/ م² | 1 |  | 0
5.2 | m²/ م² | 1 |  | 0
5.3 | m²/ م² | 1 |  | 0
ITEM 5 - SUBTOTAL |  |  |  | 0
6
6.1 | Pcs / قطعة | 1 |  | 0
6.2 | m²/ م² | 1 |  | 0
6.3 | m²/ م² | 1 |  | 0
6.4 | Pcs / قطعة | 1 |  | 0
6.5 | Pcs / قطعة | 1 |  | 0
6.6 | m²/ م² | 1 |  | 0
6.7 | Pcs / قطعة | 1 |  | 0
6.8 | Pcs / قطعة | 1 |  | 0
6.9 | Pcs / قطعة | 1 |  | 0
6.1 | Pcs / قطعة | 1 |  | 0
ITEM 6 - SUBTOTAL |  |  |  | 0
7
7.1 | m²/ م² | 1 |  | 0
7.2 | m²/ م² | 1 |  | 0
7.3 | m²/ م² | 1 |  | 0
7.4 | m²/ م² | 1 |  | 0
7.5 | M.L /م.ط | 1 |  | 0
7.6 | M.L /م.ط | 1 |  | 0
7.7 | m²/ م² | 1 |  | 0
ITEM 7 - SUBTOTAL |  |  |  | 0
8
8.1 | L.M. | 1 |  | 0
8.2 | m²/ م² | 1 |  | 0
ITEM 8 - SUBTOTAL |  |  |  | 0
9
9.1 | Pcs / قطعة | 1 |  | 0
9.2 | Pcs / قطعة | 1 |  | 0
9.3 | Pcs / قطعة | 1 |  | 0
9.4 | Pcs / قطعة | 1 |  | 0
9.5 | Pcs / قطعة | 1 |  | 0
9.6 | L.M/م.ط | 1 |  | 0
9.7 | Pcs / قطعة | 1 |  | 0
9.8 | Pcs / قطعة | 1 |  | 0
9.9 | Pcs / قطعة | 1 |  | 0
9.1 | Pcs / قطعة | 1 |  | 0
9.11 | Pcs / قطعة | 1 |  | 0
9.12 | Pcs / قطعة | 1 |  | 0
9.13 | Pcs / قطعة | 1 |  | 0
9.14 | Pcs / قطعة | 1 |  | 0
9.15 | Pcs / قطعة | 1 |  | 0
9.16 | Pcs / قطعة | 1 |  | 0
9.17 | Pcs / قطعة | 1 |  | 0
9.18 | Pcs / قطعة | 1 |  | 0
9.19 | Pcs / قطعة | 1 |  | 0
9.2 | Pcs / قطعة | 1 |  | 0
9.21 | Pcs / قطعة | 1 |  | 0
9.22 | L.S / مقطوعية | 1 |  | 0
9.23 | L.S / مقطوعية | 1 |  | 0
9.24 | L.M/م.ط | 1 |  | 0
9.25 | L.M/م.ط | 1 |  | 0
9.26 | L.M/م.ط | 1 |  | 0
9.27 | UNIT/وحدة | 1 |  | 0
ITEM 9- SUBTOTAL |  |  |  | 0
10
10.1 | m²/ م² | 1 |  | 0
10.2 | m²/ م² | 1 |  | 0
ITEM 10- SUBTOTAL |  |  |  | 0
11
11.1 | Pcs / قطعة | 1 |  | 0
11.2 | Pcs / قطعة | 1 |  | 0
11.3 | Pcs / قطعة | 1 |  | 0
11.4 | Pcs / قطعة | 1 |  | 0
11.5 | Pcs / قطعة | 1 |  | 0
11.6 | Pcs / قطعة | 1 |  | 0
11.7 | Pcs / قطعة | 1 |  | 0
11.8 | Pcs / قطعة | 1 |  | 0
11.9 | Pcs / قطعة | 1 |  | 0
11.1 | Pcs / قطعة | 1 |  | 0
11.11 | L.M/م.ط | 1 |  | 0
11.12 | L.M/م.ط | 1 |  | 0
11.13 | L.M/م.ط | 1 |  | 0
11.14 | L.M/م.ط | 1 |  | 0
11.15 | L.M/م.ط | 1 |  | 0
11.16 | L.M/م.ط | 1 |  | 0
ITEM 11- SUBTOTAL |  |  |  | 0
12
12.1 | L.M/م.ط | 1 |  | 0
12.2 | Pcs / قطعة | 1 |  | 0
12.3 | Pcs / قطعة | 1 |  | 0
12.4 | Pcs / قطعة | 1 |  | 0
12.5 | L.M/م.ط | 1 |  | 0
ITEM 12- SUBTOTAL |  |  |  | 0
Total Amount in USD |  |  |  | 0

## 592 (hidden)
Norwegian Refugee Council المجلس النرويجي للاجئين
BENEFICIARY BILL OF QUANTITIES
Beneficiary Name |  | بشير محمد بوعود | Donor | UNHCR | Location | Al-Hilies Camp
Beneficiary No |  | 592 | Project Code | LYFM2105 | BoQ No | 1
No | Item/ Required Work (English ) |  | عناصر بحاجة الي عمل (عربي ) |  | Unit | Quantity | Price (USD) | Total Price (USD)
1 | Worksite Preparation and Cleaning |  | أعمال تهيئة الموقع وتنظيفه
1.1 | by square meters, limited demolition inside the buildings for windows and doors openings. works to include all necessary material, machinery and works, avoiding all damages and transporting debris and waste to public landfills, as well as leveling, finishing, and wall plastering according to the scope of work, technical specifications and NRC's instructions. |  | بالمترالمربع هدم محدود داخل المباني من أجل النوافذ والأبواب والتهيئة شاملا كل مايلزم من أعمال السند وتفادي جميع الأضرار ونقل الأنقاض والمخلفات إلى المقالب العمومية تحت إشا المجلس النرويجي |  | m² |  | 15 | 0
1.2 | Demolition and removing ceramic wall and floor tiling in kitchen and toilets including transferring the waste to the public dumps according to scope of work ,technical specifications and NRC instructions. works to include all hardware, machinery, material and workmanship required for the completion of the item. Price to include restoring existing structure/walls/door or remedying any defects that happen to the structure as a result of the demolition works. |  | إزالة سيراميك الارضيات والحوائط الموجودة بالحمامات والمطابخ ، البنذ يشمل اعمال نقل المخلفات إلى المكبات العامة طبقاً للمواصفات الفنية ومحتوى العمل وتعليمات المجلس النرويجي للاجئين. و السعر يشمل ترميم أي اضرار قد تنجم في النوافد الأبواب او الاجزاء الخرسانية عن اعمال الازلة. |  | m² |  | 15 | 0
2 | Non-Structural / Civil Work |  | أعمال غير هيكلية – تنفيذية
2.1 | Demolition of existing CGI sheet sheets/roofs, transporting of debris and waste to public landfills and prepare the walls for installing new CGI sheets using cement: sand mortar(300kgm cement+1m^3 Sand) according to the scope of work, technical specifications and NRC's instructions. |  | إزالة السقف الحديدي المموج، أو الخشبي، مع إزالة العوارض القائمة وتهيئة الجدران القائمة لأعمال تثبيت الألواح الحديدية الجديدة،ونقل الأنقاض والمخلفات إلى المقالب العمومية ويشمل العمل استخدام مونة اسمنتية ​​ ورمل بنسبة خلط (300 كجم سمنت +1 متر مكعب رمل) وعمل كل مايلزم لإكمال العمل وفقا للمواصفات الفنية وتعليمات المجلس النرويجي |  | m² | 11.8 | 4 | 47.2
2.2 | in longitudinal meters , preparing the existing walls for installing the corrugated iron sheets / roof and filling all openings between the level of the ceiling and the walls using cement mortar and leveling the surface, according to the scope of work, technical specifications and NRC's instructions. |  | بالمتر الطولي تهيئة الجدران القائمة لتركيب السقف الحديدي المموج (فراغات بدون سقف) و ملء وتعبئة جميع الفتحات بين مستوى السقف والجدران باستخدام مونة اسمنتية وتسوية السطح وذلك طبقا للمواصفات الفنية و محتوى العمل و تعليمات المجلس النرويجي |  | L.M. |  | 8 | 0
2.3 | supply and install iron beams (section 80mmX80mmX10mm) including all accessories and fixing requirements and applying 2 layers of anticorrosion primer and black finishing paint with good quality, according to scope of work ,technical specifications and the NRC instructions |  | توريد وتركيب عوارض حديدية مربعة المقطع بمقطع (60*60*10 ملم) بما في ذلك جميع الملحقات ومستلزمات التركيب ، والطلاء بطبقتين من البريمر ضد الصدأ ، , و طلاء خارجي باللون الاسود خاص بالمعادن. وعمل مايلزم لقبول العمل وذلك طبقا للمواصفات الفنية و محتوى العمل و تعليمات المجلس النرويجي |  | L.M. | 30 | 11 | 330
2.4 | Supply and install CGI sheet Roofing with 5cm thick and slope 1:100 c. Sheets to be fixed to the frame using screws (50mm length, 8 mm Diameter) each 500 mm, with overlapping of 200mm, with external flapping 400mm.The work includes filling all openings and gaps between the roof and walls internally and externally using mortar (300Kgm Cement+1 m3 sand) as plastering layer with at least 200mm width of the walls according to the scope of work, technical specifications and NRC's instructions. |  | توريد وتثبيت تسقيف الحديد المموج بسمك 5 ملم وميول1:100 سم، ويجب تثبيتها على الإطار باستخدام مسامير بطول 50ملم وسمك 8ملم كل 500 ملم، والحفاظ على بروز خارجي (رفرفة) بمسافة 500 ملم، متضمناً مسافة 200 ملم تداخل للصفائح المتراصة، ويشمل العمل ملء جميع الفتحات بين السقف والجدران من الجهتين الداخلية والخارجية وذلك باستخدام الأسمنت: مونة اسمنتية ​​ ورمل بنسبة خلط (300 كجم مع 1 متر مكعب رمل) ولياسة 200 ملم على الأقل من الجهتين الداخلية والخارجية ، و كل مالزم- لإكمال العمل وفقا للرسومات الفنية وتعليمات المجلس النرويجي |  | m² | 20 | 15 | 300
2.5 | by Square meter , Providing and installing Masonry works hollow block (400xx200x200)mm, with strength 27kg/cm^2, with cement mortar, mix 300 kg cement+1 m3 sand. Works to be completed according to the scope of work, technical specifications and NRC's instructions. |  | بالمترالمربع توريد وعمل مباني من الطوب الإسمنتي المفرغ بأبعاد (200x200x400) , و بإجهاد كسرلايقل عن 27kg/cm^2 للحوائط والقواطع الفرده بلاط أسمنتى يتكون من 300كجم اسمنت+1.00م3 رمل وفق المواصفات والأصول الفنية وتعليمات المجلس النرويجي |  | m² |  | 18 | 0
2.6 | by Square meter, Supply and apply Internal plastering works to ceiling and walls 15 to 20mm thick, using cement mortar mix (350kgm cement+1.0m3 sand), smoothing and any other application needed for the proper completion of the works according to the scope of work, technical specifications and NRC's instructions. works to include fixing steel mesh and the interface of 2 different materials as well as where the plaster thickness exceed 20mm |  | بالمترالمربع /توريد وعمل لياسة الحوائط الداخلية والاسقف بسممك 15-20 ملم بمونة مكونة من 350كجم اسمنت +1 م3 رمل، مع التسوية وإعداد سطح ناعم، وعمل كل مايلزم لقبول العمل بحسب المواصفات الفنية وتعليمات المجلس النرويجي |  | m² |  | 10 | 0
3 | Fixing Existing Doors and Windows |  | تصليح أبواب ونوافذ الموجودة
3.1 | Repairing aluminum/ PVC doors and windows with supplying all the necessary accessories for maintenance including hinges, handles and locks after approving samples technical according to the scope of work, technical specifications and NRC's instructions. |  | أعمال تصليح الأبواب والنوافذ من الألومنيوم أو البي في سي مع توريد كل المستلزمات اللازمة للصيانة من مفاصل ومقابض وأقفال بعد اعتماد العينات وتوفير كل مايلزم من ملحقات من أجل إكمال العمل وفقا للمواصفات الفنية وتعليمات المجلس النرويجي |  | Pc |  | 50 | 0
3.2 | replacing damaged or broken glass panels for aluminum, PVC or wooden windows with other high quality glass, with a thickness of 6 mm. works include fixing the glass panels to the existing frames together with the application of the necessary sealant as well as providing all the accessories needed. works to be completed according to the scope of work, technical specifications and NRC's instructions. |  | أعمال استبدال الزجاج المتضرر من النوافذ الومنيوم، بي في سي او خشبية بزجاج أخرى ذو جودة ممتازة بسمك 6مم و أيضا توفير كل الملحقات الخاصة بتشطيب الزجاج لاتمام العمل بالشكل المطلوب تحت اشراف المجلس النرويجي |  | m² |  | 10 | 0
3.3 | repairing damaged or broken wooden doors and windows, works include filling any gaps and cracks with putty, replacing hinges, locks, handles and providing all accessories and material needed for the completion of the works. works to include painting of doors and windows with a prime coat and finishing coats to match existing color and finishing work. all works to be completed according the scope of work, technical specifications and NRC's instructions. |  | أعمال تصليح الأبواب والنوافذ من الخشب مع توريد كل المستلزمات اللازمة للصيانة من مفاصل ومقابض بعد اعتماد العينات وتوفير كل مايلزم من ملحقات ، والقيام بأعمال الدهان والطلاء من أجل إكمال العمل وفقا للمواصفات الفنية وتعليمات المجلس النرويجي |  | m² |  | 60 | 0
3.4 | Supplying and installing a lock and handle for wooden doors and windows, of excellent quality for daily use, and providing all needed accessories and material necessary for the completion of the work after approval of samples. Works to be completed according to the scope of work, technical specifications and NRC's instructions. |  | أعمال توريد وتركيب قفل و مقبض للابواب و النوافذ الخشبية، ذو جودة ممتازة للاستعمال اليومي، و توفير كل ما يلزم لاتمام العمل بعد الموافقة على العينات. تحت اشراف المجلس النرويجي. |  | Pc |  | 25 | 0
3.5 | repairing metal doors, works include filling any gaps and cracks with putty, replacing hinges, locks, handles and providing all accessories and material needed for the completion of the works. works to include painting of doors a with a prime coat and finishing coats to match existing color and finishing work. all works to be completed according the scope of work, technical specifications and NRC's instructions. |  | أعمال تصليح الأبواب من الحديد مع توريد كل المستلزمات اللازمة للصيانة من مفاصل ومقابض بعد اعتماد العينات وتوفير كل مايلزم من ملحقات ، والقيام بأعمال الدهان والطلاء من أجل إكمال العمل وفقا للمواصفات الفنية وتعليمات المجلس النرويجي |  | m² |  | 50 | 0
3.6 | Supplying and installing a lock and handle for metal doors and windows, of excellent quality for daily use, and providing all needed accessories and material necessary for the completion of the work after approval of samples. Works to be completed according to the scope of work, technical specifications and NRC's instructions. |  | أعمال توريد و تركيب قفل للابواب والحديدية، ذو جودة ممتازة للاستعمال اليومي، و توفير كل ما يلزم لاتمام العمل بعد الموافقة على العينات. تحت اشراف المجلس النرويجي. |  | Pc |  | 25 | 0
4 | Doors and Windows |  | تركيب أبواب ونوافذ
4.1 | supplying and installing internal doors of Swedish wood, first class, pressing plywood with one or two leaves as required, and the internal wooden slats sector is not less than (40x20mm) connected to each other and pressed on both sides by a 4 mm plywood board of the same type of wood, including (150-200mm) door hobs, handles, hinges, lock, frame and painting and all necessary to complete the work, according to the scope of work, technical specifications and NRC's instructions. |  | بالمتر المربع توريد وتركيب أبواب داخلية من الخشب السويدي درجة اولى كبس ابلاكاج بضلفة او ضلفتين حسب المطلوب و قطاع الشرائح الخشبية الداخلية لايقل عن 40*20 ملم متصلة مع بعضها و مكبسة من الجهتين بلوح ابلاكاج سمك 4 مم من نفس نوع الخشب شاملاً الحلق بعرض (150-200ملم) والمقابض والمفاصل والقفل وأعمال الطلاء والإطار الخارجي وكل الخردوات وكافة ما يلزم لنهو العمل، وفق للمواصفات الفنية وتعليمات المجلس النرويجي |  | m² | 4.32 | 110 | 475.2
4.2 | Supply and Installing a metal door for the main entrance manufactured by 3 mm thick steel plates, price includes scratching, sanding and coating with two-sided anti-rust paint, painting with two-sided oil paint with the required color, with 60 mm door hobs, handles, hinges, key locks, and all accessories to finish the work according to the scope of work, technical specifications and NRC's instructions. |  | أعمال توريد وتركيب أبواب حديدية للمدخل الرئيس للمبنى مصنع من صفائح حديدية بسمك لا يقل عن 2 ملم ، والسعر يشمل الحك والصنفرة والطلاء بطلاء مانع للصدأ بوجهين ودهانه ببوية الزيت من وجهين باللون المطلوب وتركيب الحلوق بسمك 60ملم، والأقفال والخردوات والمقابض وكل مايلزم لانهاء العمل طبقاً للمواصفات الفنية وتعليمات المجلس النرويجي |  | m² | 1.8 | 90 | 162
4.3 | Supply and installation of doors and windows of white (P.V.C) material and sectors supported by steel from one or two leaves, with 60 mm hobs, handles, hinges, key locks, 6mm thick glass and works include all accessories and material needed for the completion of the works. works to be completed according to the scope of work, technical specifications and NRC's instructions. |  | توريد وتركيب أبواب ونوافذ من مادة ( P.V.C) أبيض اللون والقطاعات مدعومة بالصلب من ضلفة او ضلفتين فارغ زجاج والعمل يشمل الحشو بألواح معزولة من نفس المادة، مع الخردوات من نوعية ممتازة ومعتمدة، وتركيب الزجاج بسمك 6 ملم حسب المواصفات الفنية وأصول الصنعة وتعليمات المجلس النرويجي |  | m² | 8.73 | 90 | 785.7
4.+A28:K294 | Wall preparation work (helix) with 200mm width using cement plaster to guarantee the perpendicularity and horizontally on the surface as well the smoothness of surface, to install doors and windows, and provide all that is needed to allow for installing new doors or windows. works to be completed according to the scope of work, technical specifications and NRC's instructions. |  | أعمال تجهيز الجدار (الحلوق ) لعرض 200 ملم بعمل طبقة لياسة مع ضمان تسوية و عمودية و افقية العمل مع تسوية السطح وذلك لغرض تركيب الأبواب والنوافذ عليه من اللياسة و توفير كل مايلزم من مواد عمال أدوات لإكتمال العمل وفقا للمواصفات الفنية وتعليمات المجلس النرويجي. |  | M.L. | 4.9 | 8 | 39.2
4.5 | Wall preparation work (helix) to install doors and windows, with plastering and surface finishing, with supplying concrete lintel size (100 x200) mm, according to the length of the wall opening plus (200 mm) from both sides of the wall to be suitable for installing doors or windows and make sure of horizontally of the beam, and provide all that is needed to complete the works according the scope of work, technical specifications and NRC's instructions. |  | أعمال تركيب عتبة خرسانية مقاس(100x عرض200 سُمك) ملم ،وبحسب طول فتحة الجدار مضافاً اليها (200ملم) من كلا جانبي الجدار ليكون مناسب لتركيب الأبواب أو النوافذ ,و التأكد من افقية العتبة و توفير كل مالزم- لإكتمال العمل وفقا للمواصفات الفنية وتعليمات المجلس النرويجي |  | M.L. |  | 35 | 0
5 | Marble Works |  | أعمال رخام
5.1 | Supply and install marble tiles for door frames of Egyptian SELVIA quality or equivalent with thickness no less than 3cm and width 20 cml. The marble shall be fixed with cement mortar with mix ratio of (300kg cement: 1 m^3 sand) The contractor has to submit samples of tiles for approval by NRC's engineer prior to the installation. Works shall be carried out according to scope of work, technical specifications and NRC instructions. works to include all hardware, machinery, material and workmanship required for the completion of the item. |  | توريد وتركيب حلوق رخام نوع سيلفيا مصري او مايعادله بعرض الحائط (20سم) و بسمك لا يقل عن 3سم لزوم فتحات الابواب ويشمل العمل التثبيت باستخدام مونة اسمنتية ​​ ورمل بنسبة خلط (300 كجم سمنت +1 متر مكعب رمل) وعمل كل مايلزم لإكمال العمل وفقا للمواصفات الفنية وتعليمات المجلس النرويجي |  | L.M. | 20 | 10 | 200
5.2 | Supply and install marble tiles for kitchen counter tops including making the opening for the sink of Egyptian SELVIA quality or equivalent with thickness no less than 3 cm. The contractor has to submit samples of tiles for approval by NRC's engineer prior to the installation. Works shall be carried out according to scope of work, technical specifications and NRC instructions. works to include all hardware, machinery, material and workmanship required for the completion of the item. |  | بالمتر المربع توريد وتركيب ترابيع رخام سلفيا مصري او ما يعادله بسمك 3 سم لزوم حوض الغسيل بالمطبخ حسب توجيهات المهندس المشرف والرسومات التوضحية والعمل يشمل توفير كل العمال والأدوات والمعدات اللازمة لإنهاء العمل بالشكل المطلوب.وبحسب المواصفات الفنية وتعليمات المجلس النرويجي |  | m² |  | 35 | 0
6 | Plumping Works and Related Items |  | أعمال الصحية والصرف الصحي
6.1 | Supply and installation of a hand wash basin with high quality as Milano brand or equivalent, including water mixer high quality Italian made, in a chrome-plated copper after sample approving, and the activities to install it in the wall and all that is needed to finish the work according to the specifications and drawings and NRC instructions . Basin Size is (500x450) mm. |  | توريد وتركيب حوض غسيل أيدي بالقاعدة من الفخار المطلي درجة اولى نوع ميلانوا او ما يعادله، و شاملاً خلاط المياه من النوع الزوجي صناعة ايطاليه ، والمصنوع من النحاس المطلي بالكروم ، بعد اعتماد العينة، وتركيب وصلة الصرف والركائز المثبتة في الحائط وكل ما يلزم لنهو العمل طبقاً للمواصفات والرسومات بما في ذلك جميع الملحقات المطلوبة لإكمال العمل وفقًا للمواصفات الفنية وتعليمات المجلس النرويجي ,ومقاس الحوض (500x450) ملم. |  | Pc |  | 200 | 0
6.2 | Supply and installation of a first-class Chinese toilet seat with a size of 450 x 700 mm, a 9-liter or 10-liter parcel box, a S or P siphon, a plastic cover and fixed to the floor with serrated nails, a bottom parcel box with support and fixation including a 0.5-inch valve and all that is needed to finish the work according to the technical specifications and NRC instructions. |  | توريد وتركيب مرحاض إفرنجي من الصيني درجة أولى مقاس 450×700 مم وصندوق طرد سعة 9 لتر أو 10لتر وسيفون S أو P وغطاء لدائن ويثبت في الأرضية بالمسامير المسننة وصندوق طرد سفلي مع زوايا الدعم والتثبيت شاملاً محبس 0.5 بوصة وكل ما يلزم لنهو العمل وفقًا للمواصفات الفنية وتعليمات المجلس النرويجي |  | Pc |  | 200 | 0
6.3 | Supply and install a 1HP water pump Italian made such as DAB or equivalent, including electric switch and all electrical wiring and installations. Works shall be carried out according to scope of work, technical specifications and NRC instructions. works to include all hardware, machinery, material and workmanship required for the completion of the item. |  | أعمال توريد وتركيب مضخة مياه بقوة واحد حصان إيطالية الصنع مثل DAB او ما يعادلها مع الصمامات والتوصيلات اللازمة بأنابيب شبكة المياه بعد الأعتماد من قبل المهندس المشرف لزوم ضخ المياه من الخزان الارضي للخزانات العلوية بما في ذلك جميع الملحقات لإكمال العمل وفقًا للمواصفات الفنية وتعليمات المجلس النرويجي |  | Pc |  | 250 | 0
6.4 | Supply and install a 1000 liter polypropylene plastic water tank including fittings, and cover. Works shall be carried out according to scope of work, technical specifications and NRC instructions. works to include all hardware, machinery, material and workmanship required for the completion of the item. |  | توريدوتثبيت خزان مياه شرب من البولي بروبيلين بسعة 1000 لتر، شاملاً صمام العوامة والغطاء من النوعية الجيدة، وعمل قاعدة التثبيت والرفع والتثبيت في المكان المخصص،كما يشمل العمل جميع التجهيزات المطلوبة مثل الأكواع، والانحناءات ، بما في ذلك وصلات مدخل ومخرج وجميع التجهيزات والملحقات الضرورية. |  | Pc |  | 210 | 0
6.5 | Supply and install 3/4 inch cold and hot water feeding pipes of type (p.p.r) high quality as KHALDI brand or equivalent, with a pressure resistance of not less than 20 bar outside the wall and the price includes all accessories, piping and fittings. Works shall be carried out according to scope of work, technical specifications and NRC instructions. works to include all hardware, machinery, material and workmanship required for the completion of the item. |  | توريد وتركيب مواسير تغذية للمياه الباردة والساخنة من نوع (p.p.r) بجودة عالية KHALDI او ما يعادله بقطر 3/4 أنش بمقاومة ضغط لا تقل عن 20 بار ، بعد اعتماد العينة، والثمن يشمل القطع الملحقة من الاكواع والزوايا والمثبتتات وجميع مايلزم لانهاء العمل طبقاً للمواصفات الفنية وتعليمات المجلس النرويجي |  | L.M. |  | 15 | 0
6.6 | Supply and install toilet side water bib "bidet" Spanish made quality or equivalent. Works shall be carried out according to scope of work, technical specifications and NRC instructions. works to include all hardware, machinery, material and workmanship required for the completion of the item. |  | توريد وتركيب شطاف لدورة المياة بجودة علية اسباني الصنع او ما يعادله و توفير كل ما يلزم لأنهاء العمل بما في ذلك جميع الملحقات المطلوبة لإكمال العمل وفقًا للمواصفات الفنية وتعليمات المجلس النرويجي. |  | Pc | 1 | 30 | 30
6.7 | Supply and install 4 inch PVC sewage drainage pipes "Red Sea Brand, SMART or equivalent" including all fittings, connections and works needed. Works shall be carried out according to scope of work, technical specifications and NRC instructions. works to include all hardware, machinery, material and workmanship required for the completion of the item. |  | توريد و تركيب مواسير pvc بقطر 4 بوصة بجودة عالية البحر الأحمر or smart او ما يعادله . لزوم أعمال الصرف الصحي ، والبند يشمل توفير كل ما يلزم لأنهاء العمل بما في ذلك جميع التوصيلات المطلوبة لإكمال العمل وفقًا للمواصفات الفنية وتعليمات المجلس النرويجي. |  | L.M. |  | 20 | 0
6.8 | Supply and install a 1500 watt water heater with 80 liters capacity of electric voltage (220-240) with heating capacity of 30 - 70 degrees. The contractor shall provide a sample to NRC's engineer for approval prior to installation. works will include all electrical connections, piping and fittings needed. Works shall be carried out according to scope of work, technical specifications and NRC instructions. works to include all hardware, machinery, material and workmanship required for the completion of the item. |  | أعمال تقديم وتركيب سخانة مياه 80 لتر، 1500 وات ، بجهد كهربائي (220-240) فولت ومعدل تسخين (30-75)درجة مؤية ، بعد اعتماد العينة، والثمن يشمل جميع الوصلات والأكواع والتوصيل بالمصدر الكهربائي وكل مايلزم لنهو العمل طبقاً للمواصفات الفنية وتعليمات المجلس النرويجي |  | Pc |  | 175 | 0
6.9 | Supply and installing a siphon inside the parcel box for a toilet seat of high quality Spanish made or equivalent, supplying and doing everything necessary to finish the work according to the technical specifications and NRC instructions |  | توريد وتركيب سيفون داخل صندوق الطرد لكرسي التواليت من النوعية الممتازة اسباني الصنع او ما يعادله، توريد وعمل كل مايلزم لنهو العمل طبقاً للمواصفات الفنية وتعليمات المجلس النرويجي |  | Pc | 1 | 35 | 35
6.1 | Supply and installation of a high quality Italian made, the water tap coated with chrome diameter ¾ inch, including all connection parts and all that is necessary to complete the work according to specifications, workmanship principles and NRC instructions |  | توريد وتركيب حنفية مياه من النوعية الممتازة صناعة إيطالية مطلية بالكروم قطر ¾ بوصة شاملة جميع قطع التوصيل وكل مايلزم لنهو العمل طبقا للمواصفات وأصول الصنعة وتعليمات المجلس النرويجي |  | Pc |  | 20 | 0
6.11 | Supply and installing Squat Toilet including all accessories to complete the work according to, technical specifications and the NRC instructions. |  | أعمال توريد وتركيب مرحاض عربي بما في ذلك جميع الملحقات لإكمال العمل وفقًا للمواصفات الفنية وتعليمات المجلس النرويجي |  | Pc |  | 120 | 0
6.12 | supply and installing good quality water mixer Italian made for the toilet wash basin, includes PVC hoses, chrome valves on each line, and all necessary fittings all required accessories. Works shall be carried out according to scope of work, technical specifications and NRC instructions. works to include all hardware, machinery, material and workmanship required for the completion of the item. |  | توريد وتركيب خلاط مياه من النوع الزوجي إيطالي الصنع Gaboli او ما يعادله، لحوض وجه الحمام والمصنوع من النحاس المطلي بالكروم ، من النوعية الممتازة بعد اعتماد العينة، و بما في ذلك خراطيم PVC وصمامات الكروم وجميع التركيبات الضرورية لإكمال العمل وفقًا للمواصفات الفنية وتعليمات المجلس النرويجي |  | Pc | 1 | 90 | 90
6.13 | supply and installing good quality water mixer Italian made for the kitchen sink, includes PVC hoses, chrome valves on each line, and all necessary fittings all required accessories. Works shall be carried out according to scope of work, technical specifications and NRC instructions. works to include all hardware, machinery, material and workmanship required for the completion of the item. |  | توريد وتركيب خلاط مياه من النوع الزوجي إيطالي الصنع Gaboli او ما يعادله، لحوض غسيل المطبخ والمصنوع من النحاس المطلي بالكروم ، من النوعية الممتازة بعد اعتماد العينة، و بما في ذلك خراطيم PVC وصمامات الكروم وجميع التركيبات الضرورية لإكمال العمل وفقًا للمواصفات الفنية وتعليمات المجلس النرويجي |  | Pc | 1 | 90 | 90
6.14 | Supply and installation of Bathtub , dimensions 120 * 80 * 17H cm, High quality, including all that is necessary fittings, pipes and accessories. Works shall be carried out according to scope of work, technical specifications and NRC instructions. works to include all hardware, machinery, material and workmanship required for the completion of the item. |  | توريد وتركيب حوض استحمام نوع قدم واحد ابعاد 120 * 80 * 17 سم بجودة عالية. بما في ذلك كل ما هو ضروري لانهاء العمل حسب المواصفات وتعليمات المجلس النرويجي للاجئين. |  | Pc |  | 220 | 0
6.15 | supply and installing good quality water mixer for shower Italian made Gaboli or equivalent, includes PVC hoses, chrome valves on each line, and all necessary fittings all required accessories. Works shall be carried out according to scope of work, technical specifications and NRC instructions. works to include all hardware, machinery, material and workmanship required for the completion of the item. |  | أعمال توريد وتركيب خلاط مياه للدوش من النوع الزوجي و ملحقاته ايطالي الصنع Gaboli او ما يعادله، والمصنوع من النحاس المطلي بالكروم ، من النوعية الممتازة بعد اعتماد العينة، و بما في ذلك خراطيم PVC وصمامات الكروم وجميع التركيبات الضرورية لإكمال العمل وفقًا للمواصفات الفنية وتعليمات المجلس النرويجي |  | Pc | 1 | 120 | 120
6.16 | Supply and install water pressure pump 1/2HP including all fittings, connections and electrical installations. Works shall be carried out according to scope of work, technical specifications and NRC instructions. works to include all hardware, machinery, material and workmanship required for the completion of the item. |  | أعمال توريد وتركيب مضخة مياه (دفاع) بقوة نص حصان مع الصمامات والتوصيلات اللازمة بأنابيب شبكة المياه وأتوماتيك ضغط شبكة بعد الأعتماد من قبل المهندس المشرف لزوم ضخ المياه للشبكة الذاخلية بما في ذلك جميع الملحقات لإكمال العمل وفقًا للمواصفات الفنية وتعليمات المجلس النرويجي |  | Pc |  | 175 | 0
6.17 | Supply and installation of stainless steel wash basins, size no less than 20 * 60 * 120 cm, loaded with mixer and siphon, including the support structure below the basin and all that is necessary to finish the work. Works shall be carried out according to scope of work, technical specifications and NRC instructions. works to include all hardware, machinery, material and workmanship required for the completion of the item. |  | توريد وتركيب حوض غسيل اواني من الستانليس ستيل (stainless steel) مقاس لا يقل عن 20*60*120 سم محمل عليه خلاط وسيفون شاملا المباني اسفل الحوض وكل ما يلزم لنهو العمل طبقا للمواصفات والرسومات وتعليمات المجلس النرويجي |  | Pc |  | 185 | 0
6.18 | supply and fixing a floor drain outlet in toilet or kitchen floor, and connect it with room Inspection, of the toilet with 2-in sewage pipes (PVC) including all joints, welds, packaging, and fixing with special clamps at distances of no more than 1250 mm, the price includes elbows, corners, ventilation covers until they are connected to rooms Inspection. Works shall be carried out according to scope of work, technical specifications and NRC instructions. works to include all hardware, machinery, material and workmanship required for the completion of the item. |  | توريد وتركيب تصريف أرضي بأرضية الحمام او المطبخ وربطه بغرفة التفتيش بأنابيب الصرف الصحي 2 بوصة (PVC)شاملاً جميع الوصلات واللحامات والتغليف والتثبيت بالمشابك الخاصة على مسافات لا تزيد عن 1250 مم والفئة بالمتر والثمن يشمل الاكواع والزوايا وأغطية التهوية وتثبيتها حتى توصيلها إلى غرف التفتيش وذلك حسب المواصفات الفنية وتعليمات المجلس النرويجي. |  | unit |  | 120 | 0
7 | Tiling works |  | أعمال البلاط والتكسيات
7.1 | Supply and install 30x30cm high quality ceramic floor tiles As Cleopatra first class or equivalent. The contractor has to submit samples of tiles for approval by NRC's engineer prior to the installation. Works shall be carried out according to scope of work, technical specifications and NRC instructions. works to include all hardware, machinery, material and workmanship required for the completion of the item. |  | توريد و تركيب بلاط من السيراميك مقاس 30 × 30 سم لأرضيات الحمامات والمطبخ نوع كيلوبترا فرز اول او ما يعادله حسب النوعية التي يتم اعتمادها من طرف المهندس المشرف والعمل يشمل توفير كل العمال والأدوات والمعدات اللازمة لإنهاء العمل بالشكل المطلوب.وبحسب المواصفات الفنية وتعليمات المجلس النرويجي |  |  |  | 25 | 0
7.2 | Supply and install 20x20cm high quality such as CLeopaatra first class or equivalent ceramic wall tiles. The contractor has to submit samples of tiles for approval by NRC's engineer prior to the installation. Works shall be carried out according to scope of work, technical specifications and NRC instructions. works to include all hardware, machinery, material and workmanship required for the completion of the item. |  | توريد و تركيب بلاط من السيراميك مقاس 20 × 20سم لحوائط الحمامات والمطبخ والمعمل بجودة عالية ك كليلوبتر فرز اول او ما يعادله او حسب النوعية التي يتم اعتمادها من قبل المهندس المشرف والعمل يشمل توفير كل العمال والأدوات والمعدات اللازمة لإنهاء العمل بالشكل المطلوب.وبحسب المواصفات الفنية وتعليمات المجلس النرويجي |  |  |  | 25 | 0
8 | Electrical works |  | الأعمال الكهربية
8.1 | Supply and install fluorescent double lighting units including 120cm base and cover. (Philips or equivalent) Works shall be carried out according to scope of work, technical specifications and NRC instructions. works to include all hardware, machinery, material and workmanship required for the completion of the item. |  | توريد وتركيب مصابيح اضاءة فلورنست زوجية مع قاعدة التثبيت مقاس 120 سم ذات جودة ممتازة (فيليبس او ما يعادلها) وعمل كل مايلزم من تمديدات كهربائية وربط لإكمال العمل وفقا للمواصفات الفنية وتعليمات المجلس النرويجي . |  | Pc |  | 50 | 0
8.2 | Supply and install high quality 16A electrical outlets/sockets.(lagrand, Adison brands or equivalent) Works shall be carried out according to scope of work, technical specifications and NRC instructions. works to include all hardware, machinery, material and workmanship required for the completion of the item. |  | توريد وتركيب مقابس كهرباء (برايز ) بقوة 16 أمبير ذو جودة عالية أديسون او لاقراند او ما يعادلهم وعمل كل مايلزم لإكمال العمل وفقا للمواصفات الفنية وتعليمات المجلس النرويجي |  | Pc |  | 10 | 0
8.3 | Supply and install high quality 16A electrical outlets/sockets.(lagrand, Adison brands or equivalent) Works shall be carried out according to scope of work, technical specifications and NRC instructions. works to include all hardware, machinery, material and workmanship required for the completion of the item. |  | توريد وتركيب مفاتيح كهربائية بقوة 16 أمبير ذو جودة عالية وعمل كل مايلزم لإكمال العمل وفقا للمواصفات الفنية وتعليمات المجلس النرويجي |  | Pc |  | 10 | 0
8.4 | Supply and install 40A electrical breakers (MCB) quality (ABB, or equivalent). Contractor has to provide samples for NRC's engineer approval prior to installation. Works shall be carried out according to scope of work, technical specifications and NRC instructions. works to include all hardware, machinery, material and workmanship required for the completion of the item. |  | توريد وتركيب قواطع فردية (MCB) نوع (ABB او ما يعادلهم بالجودة بقوة 40 أمبير وبعد اعتماد المهندس المشرف وعمل كل مايلزم من تمديدات كهربائية وربط لإكمال العمل وفقا للمواصفات الفنية وتعليمات المجلس النرويجي |  | Pc |  | 30 | 0
8.5 | Supply and install 60A electrical breakers (MCB) quality (ABB, or equivalent). Contractor has to provide samples for NRC's engineer approval prior to installation. Works shall be carried out according to scope of work, technical specifications and NRC instructions. works to include all hardware, machinery, material and workmanship required for the completion of the item. |  | توريد وتركيب قواطع فردية (MCB) نوع (ABB او ما يعادلهم بالجودة بقوة 60 أمبير وبعد اعتماد المهندس المشرف وعمل كل مايلزم من تمديدات كهربائية وربط لإكمال العمل وفقا للمواصفات الفنية وتعليمات المجلس النرويجي |  | Pc |  | 45 | 0
8.6 | Supply and install 120A 3 phase electrical breakers (MCB) quality (ABB, or equivalent). Contractor has to provide samples for NRC's engineer approval prior to installation. Works shall be carried out according to scope of work, technical specifications and NRC instructions. works to include all hardware, machinery, material and workmanship required for the completion of the item. |  | توريد وتركيب قواطع زوجية (MCB) نوع (ABB او ما يعادلهم بالجودة بقوة 120 أمبير 3 فازا وبعد اعتماد المهندس المشرف وعمل كل مايلزم من تمديدات كهربائية وربط لإكمال العمل وفقا للمواصفات الفنية وتعليمات المجلس النرويجي |  | Pc |  | 60 | 0
8.7 | Supply and install and electrical box for the main circuit breaker including cover with dimensions 15*30cm. the box shall be resistant to water and weather elements (IP64). Works shall be carried out according to scope of work, technical specifications and NRC instructions. works to include all hardware, machinery, material and workmanship required for the completion of the item. |  | توريد وتركيب صندوق كهرباء بالغطاء مقاس (15×30) سم ذو جودة عالية ومقاوم للعوامل الخارجية والماء (IP 64) لزوم القاطع الرئيسي للكهرباء وعمل كل مايلزم من تمديدات كهربائية و ربط لإكمال العمل وفقا للمواصفات الفنية وتعليمات المجلس النرويجي |  | Pc |  | 50 | 0
8.8 | Supply and install a 320A 3phase main distribution board type (ABB or equivalent). works including all electrical connections and fittings. the contractor shall supply a sample of the distribution board to NRC's engineer for approval prior to the installation Works shall be carried out according to scope of work, technical specifications and NRC instructions. works to include all hardware, machinery, material and workmanship required for the completion of the item. |  | توريد وتركيب قاطع كهرباء رئيسي للمبنى (MCCB) بقوة 320 أمبير 3 فازا نوع (ABB ) او ما يعادلهم بالجودة وبعد اعتماد المهندس المشرف وعمل كل مايلزم من تمديدات كهربائية وربط لإكمال العمل وفقا للمواصفات الفنية وتعليمات المجلس النرويجي |  | Pc |  | 75 | 0
8.9 | Supply and install 16mm wide electrical trunks / conduits inside walls and partitions. works to include making the openings for the conduits inside the walls and filling in gaps and openings after installation. Works shall be carried out according to scope of work, technical specifications and NRC instructions. works to include all hardware, machinery, material and workmanship required for the completion of the item. |  | توريد وتركيب مسارات كهرباء داخل الحوائط بقطر 16 ملم و العمل يشمل تكسير الحوائط بالحجم المطلوب و التثبيت والتشطيب بالمواد المناسبة لمنع ظهور التشققات بالحائط وعمل كل مايلزم لإكمال العمل وفقا للمواصفات الفنية وتعليمات المجلس النرويجي |  | L.M. |  | 5 | 0
8.1 | Supply and install high quality copper electrical wires with 2.5mm section. Works shall be carried out according to scope of work, technical specifications and NRC instructions. works to include all hardware, machinery, material and workmanship required for the completion of the item. |  | توريد وتمديد اسلاك كهرباء نحاسية بسمك 2.5 ملم ذو جودة عالية وبعد اعتماد المهندس المشرف لزوم التمديدات الكهربائية للمركز الصحي وعمل كل مايلزم من تمديدات كهربائية وربط لإكمال العمل وفقا للمواصفات الفنية وتعليمات المجلس النرويجي . |  | L.M. |  | 4 | 0
8.11 | Supply and install high quality copper electrical wires with 4mm section. Works shall be carried out according to scope of work, technical specifications and NRC instructions. works to include all hardware, machinery, material and workmanship required for the completion of the item. |  | توريد وتمديد اسلاك كهرباء نحاسية بسمك 4 ملم لزوم تمديدات ذات الجهد العالي وتكون ذو جودة عالية وبعد اعتماد المهندس المشرف لزوم التمديدات الكهربائية للمركز الصحي وعمل كل مايلزم من تمديدات كهربائية وربط لإكمال العمل وفقا للمواصفات الفنية وتعليمات المجلس النرويجي . |  | L.M. |  | 6 | 0
8.12 | Supply and install high quality copper electrical cable with 10mm section*2wires. Works shall be carried out according to scope of work, technical specifications and NRC instructions. works to include all hardware, machinery, material and workmanship required for the completion of the item. |  | توريد وتمديد كابل كهرباء نحاسية بسمك 10 ملم *2 سلك لزوم تمديدات الرئيسية وتكون ذو جودة عالية وبعد اعتماد المهندس المشرف لزوم التمديدات الكهربائية للمركز الصحي وعمل كل مايلزم من تمديدات كهربائية وربط لإكمال العمل وفقا للمواصفات الفنية وتعليمات المجلس النرويجي . |  | L.M. |  | 8 | 0
Total Amount | [7 empty] | 2027.1

## 5 (hidden)
Norwegian Refugee Council المجلس النرويجي للاجئين
BENEFICIARY BILL OF QUANTITIES
Beneficiary Name |  | سالمة محمد علي فرحات | Donor | UNHCR | Location | Al-Hilies Camp
Beneficiary No |  | 137 | Project Code | LYFM2105 | BoQ No | 5
No | Item/ Required Work (English ) |  | عناصر بحاجة الي عمل (عربي ) |  | Unit | Quantity | Price (USD) | Total Price (USD)
1 | Worksite Preparation and Cleaning |  | أعمال تهيئة الموقع وتنظيفه
1.1 | by square meters, limited demolition inside the buildings for windows and doors openings. works to include all necessary material, machinery and works, avoiding all damages and transporting debris and waste to public landfills, as well as leveling, finishing, and wall plastering according to the scope of work, technical specifications and NRC's instructions. |  | بالمترالمربع هدم محدود داخل المباني من أجل النوافذ والأبواب والتهيئة شاملا كل مايلزم من أعمال السند وتفادي جميع الأضرار ونقل الأنقاض والمخلفات إلى المقالب العمومية تحت إشا المجلس النرويجي |  | m² |  | 15 | 0
1.2 | Demolition and removing ceramic wall and floor tiling in kitchen and toilets including transferring the waste to the public dumps according to scope of work ,technical specifications and NRC instructions. works to include all hardware, machinery, material and workmanship required for the completion of the item. Price to include restoring existing structure/walls/door or remedying any defects that happen to the structure as a result of the demolition works. |  | إزالة سيراميك الارضيات والحوائط الموجودة بالحمامات والمطابخ ، البنذ يشمل اعمال نقل المخلفات إلى المكبات العامة طبقاً للمواصفات الفنية ومحتوى العمل وتعليمات المجلس النرويجي للاجئين. و السعر يشمل ترميم أي اضرار قد تنجم في النوافد الأبواب او الاجزاء الخرسانية عن اعمال الازلة. |  | m² |  | 15 | 0
2 | Non-Structural / Civil Work |  | أعمال غير هيكلية – تنفيذية
2.1 | Demolition of existing CGI sheet sheets/roofs, transporting of debris and waste to public landfills and prepare the walls for installing new CGI sheets using cement: sand mortar(300kgm cement+1m^3 Sand) according to the scope of work, technical specifications and NRC's instructions. |  | إزالة السقف الحديدي المموج، أو الخشبي، مع إزالة العوارض القائمة وتهيئة الجدران القائمة لأعمال تثبيت الألواح الحديدية الجديدة،ونقل الأنقاض والمخلفات إلى المقالب العمومية ويشمل العمل استخدام مونة اسمنتية ​​ ورمل بنسبة خلط (300 كجم سمنت +1 متر مكعب رمل) وعمل كل مايلزم لإكمال العمل وفقا للمواصفات الفنية وتعليمات المجلس النرويجي |  | m² | 33.33 | 4 | 133.32
2.2 | in longitudinal meters , preparing the existing walls for installing the corrugated iron sheets / roof and filling all openings between the level of the ceiling and the walls using cement mortar and leveling the surface, according to the scope of work, technical specifications and NRC's instructions. |  | بالمتر الطولي تهيئة الجدران القائمة لتركيب السقف الحديدي المموج (فراغات بدون سقف) و ملء وتعبئة جميع الفتحات بين مستوى السقف والجدران باستخدام مونة اسمنتية وتسوية السطح وذلك طبقا للمواصفات الفنية و محتوى العمل و تعليمات المجلس النرويجي |  | L.M. |  | 8 | 0
2.3 | supply and install iron beams (section 80mmX80mmX10mm) including all accessories and fixing requirements and applying 2 layers of anticorrosion primer and black finishing paint with good quality, according to scope of work ,technical specifications and the NRC instructions |  | توريد وتركيب عوارض حديدية مربعة المقطع بمقطع (60*60*10 ملم) بما في ذلك جميع الملحقات ومستلزمات التركيب ، والطلاء بطبقتين من البريمر ضد الصدأ ، , و طلاء خارجي باللون الاسود خاص بالمعادن. وعمل مايلزم لقبول العمل وذلك طبقا للمواصفات الفنية و محتوى العمل و تعليمات المجلس النرويجي |  | L.M. | 36 | 11 | 396
2.4 | Supply and install CGI sheet Roofing with 5cm thick and slope 1:100 c. Sheets to be fixed to the frame using screws (50mm length, 8 mm Diameter) each 500 mm, with overlapping of 200mm, with external flapping 400mm.The work includes filling all openings and gaps between the roof and walls internally and externally using mortar (300Kgm Cement+1 m3 sand) as plastering layer with at least 200mm width of the walls according to the scope of work, technical specifications and NRC's instructions. |  | توريد وتثبيت تسقيف الحديد المموج بسمك 5 ملم وميول1:100 سم، ويجب تثبيتها على الإطار باستخدام مسامير بطول 50ملم وسمك 8ملم كل 500 ملم، والحفاظ على بروز خارجي (رفرفة) بمسافة 500 ملم، متضمناً مسافة 200 ملم تداخل للصفائح المتراصة، ويشمل العمل ملء جميع الفتحات بين السقف والجدران من الجهتين الداخلية والخارجية وذلك باستخدام الأسمنت: مونة اسمنتية ​​ ورمل بنسبة خلط (300 كجم مع 1 متر مكعب رمل) ولياسة 200 ملم على الأقل من الجهتين الداخلية والخارجية ، و كل مالزم- لإكمال العمل وفقا للرسومات الفنية وتعليمات المجلس النرويجي |  | m² | 44.33 | 15 | 664.95
2.5 | by Square meter , Providing and installing Masonry works hollow block (400xx200x200)mm, with strength 27kg/cm^2, with cement mortar, mix 300 kg cement+1 m3 sand. Works to be completed according to the scope of work, technical specifications and NRC's instructions. |  | بالمترالمربع توريد وعمل مباني من الطوب الإسمنتي المفرغ بأبعاد (200x200x400) , و بإجهاد كسرلايقل عن 27kg/cm^2 للحوائط والقواطع الفرده بلاط أسمنتى يتكون من 300كجم اسمنت+1.00م3 رمل وفق المواصفات والأصول الفنية وتعليمات المجلس النرويجي |  | m² |  | 18 | 0
2.6 | by Square meter, Supply and apply Internal plastering works to ceiling and walls 15 to 20mm thick, using cement mortar mix (350kgm cement+1.0m3 sand), smoothing and any other application needed for the proper completion of the works according to the scope of work, technical specifications and NRC's instructions. works to include fixing steel mesh and the interface of 2 different materials as well as where the plaster thickness exceed 20mm |  | بالمترالمربع /توريد وعمل لياسة الحوائط الداخلية والاسقف بسممك 15-20 ملم بمونة مكونة من 350كجم اسمنت +1 م3 رمل، مع التسوية وإعداد سطح ناعم، وعمل كل مايلزم لقبول العمل بحسب المواصفات الفنية وتعليمات المجلس النرويجي |  | m² |  | 10 | 0
3 | Fixing Existing Doors and Windows |  | تصليح أبواب ونوافذ الموجودة
3.1 | Repairing aluminum/ PVC doors and windows with supplying all the necessary accessories for maintenance including hinges, handles and locks after approving samples technical according to the scope of work, technical specifications and NRC's instructions. |  | أعمال تصليح الأبواب والنوافذ من الألومنيوم أو البي في سي مع توريد كل المستلزمات اللازمة للصيانة من مفاصل ومقابض وأقفال بعد اعتماد العينات وتوفير كل مايلزم من ملحقات من أجل إكمال العمل وفقا للمواصفات الفنية وتعليمات المجلس النرويجي |  | Pc |  | 50 | 0
3.2 | replacing damaged or broken glass panels for aluminum, PVC or wooden windows with other high quality glass, with a thickness of 6 mm. works include fixing the glass panels to the existing frames together with the application of the necessary sealant as well as providing all the accessories needed. works to be completed according to the scope of work, technical specifications and NRC's instructions. |  | أعمال استبدال الزجاج المتضرر من النوافذ الومنيوم، بي في سي او خشبية بزجاج أخرى ذو جودة ممتازة بسمك 6مم و أيضا توفير كل الملحقات الخاصة بتشطيب الزجاج لاتمام العمل بالشكل المطلوب تحت اشراف المجلس النرويجي |  | m² |  | 10 | 0
3.3 | repairing damaged or broken wooden doors and windows, works include filling any gaps and cracks with putty, replacing hinges, locks, handles and providing all accessories and material needed for the completion of the works. works to include painting of doors and windows with a prime coat and finishing coats to match existing color and finishing work. all works to be completed according the scope of work, technical specifications and NRC's instructions. |  | أعمال تصليح الأبواب والنوافذ من الخشب مع توريد كل المستلزمات اللازمة للصيانة من مفاصل ومقابض بعد اعتماد العينات وتوفير كل مايلزم من ملحقات ، والقيام بأعمال الدهان والطلاء من أجل إكمال العمل وفقا للمواصفات الفنية وتعليمات المجلس النرويجي |  | m² |  | 60 | 0
3.4 | Supplying and installing a lock and handle for wooden doors and windows, of excellent quality for daily use, and providing all needed accessories and material necessary for the completion of the work after approval of samples. Works to be completed according to the scope of work, technical specifications and NRC's instructions. |  | أعمال توريد وتركيب قفل و مقبض للابواب و النوافذ الخشبية، ذو جودة ممتازة للاستعمال اليومي، و توفير كل ما يلزم لاتمام العمل بعد الموافقة على العينات. تحت اشراف المجلس النرويجي. |  | Pc |  | 25 | 0
3.5 | repairing metal doors, works include filling any gaps and cracks with putty, replacing hinges, locks, handles and providing all accessories and material needed for the completion of the works. works to include painting of doors a with a prime coat and finishing coats to match existing color and finishing work. all works to be completed according the scope of work, technical specifications and NRC's instructions. |  | أعمال تصليح الأبواب من الحديد مع توريد كل المستلزمات اللازمة للصيانة من مفاصل ومقابض بعد اعتماد العينات وتوفير كل مايلزم من ملحقات ، والقيام بأعمال الدهان والطلاء من أجل إكمال العمل وفقا للمواصفات الفنية وتعليمات المجلس النرويجي |  | m² |  | 50 | 0
3.6 | Supplying and installing a lock and handle for metal doors and windows, of excellent quality for daily use, and providing all needed accessories and material necessary for the completion of the work after approval of samples. Works to be completed according to the scope of work, technical specifications and NRC's instructions. |  | أعمال توريد و تركيب قفل للابواب والحديدية، ذو جودة ممتازة للاستعمال اليومي، و توفير كل ما يلزم لاتمام العمل بعد الموافقة على العينات. تحت اشراف المجلس النرويجي. |  | Pc |  | 25 | 0
4 | Doors and Windows |  | تركيب أبواب ونوافذ
4.1 | supplying and installing internal doors of Swedish wood, first class, pressing plywood with one or two leaves as required, and the internal wooden slats sector is not less than (40x20mm) connected to each other and pressed on both sides by a 4 mm plywood board of the same type of wood, including (150-200mm) door hobs, handles, hinges, lock, frame and painting and all necessary to complete the work, according to the scope of work, technical specifications and NRC's instructions. |  | بالمتر المربع توريد وتركيب أبواب داخلية من الخشب السويدي درجة اولى كبس ابلاكاج بضلفة او ضلفتين حسب المطلوب و قطاع الشرائح الخشبية الداخلية لايقل عن 40*20 ملم متصلة مع بعضها و مكبسة من الجهتين بلوح ابلاكاج سمك 4 مم من نفس نوع الخشب شاملاً الحلق بعرض (150-200ملم) والمقابض والمفاصل والقفل وأعمال الطلاء والإطار الخارجي وكل الخردوات وكافة ما يلزم لنهو العمل، وفق للمواصفات الفنية وتعليمات المجلس النرويجي |  | m² |  | 110 | 0
4.2 | Supply and Installing a metal door for the main entrance manufactured by 3 mm thick steel plates, price includes scratching, sanding and coating with two-sided anti-rust paint, painting with two-sided oil paint with the required color, with 60 mm door hobs, handles, hinges, key locks, and all accessories to finish the work according to the scope of work, technical specifications and NRC's instructions. |  | أعمال توريد وتركيب أبواب حديدية للمدخل الرئيس للمبنى مصنع من صفائح حديدية بسمك لا يقل عن 2 ملم ، والسعر يشمل الحك والصنفرة والطلاء بطلاء مانع للصدأ بوجهين ودهانه ببوية الزيت من وجهين باللون المطلوب وتركيب الحلوق بسمك 60ملم، والأقفال والخردوات والمقابض وكل مايلزم لانهاء العمل طبقاً للمواصفات الفنية وتعليمات المجلس النرويجي |  | m² |  | 90 | 0
4.3 | Supply and installation of doors and windows of white (P.V.C) material and sectors supported by steel from one or two leaves, with 60 mm hobs, handles, hinges, key locks, 6mm thick glass and works include all accessories and material needed for the completion of the works. works to be completed according to the scope of work, technical specifications and NRC's instructions. |  | توريد وتركيب أبواب ونوافذ من مادة ( P.V.C) أبيض اللون والقطاعات مدعومة بالصلب من ضلفة او ضلفتين فارغ زجاج والعمل يشمل الحشو بألواح معزولة من نفس المادة، مع الخردوات من نوعية ممتازة ومعتمدة، وتركيب الزجاج بسمك 6 ملم حسب المواصفات الفنية وأصول الصنعة وتعليمات المجلس النرويجي |  | m² |  | 90 | 0
4.4 | Wall preparation work (helix) with 200mm width using cement plaster to guarantee the perpendicularity and horizontally on the surface as well the smoothness of surface, to install doors and windows, and provide all that is needed to allow for installing new doors or windows. works to be completed according to the scope of work, technical specifications and NRC's instructions. |  | أعمال تجهيز الجدار (الحلوق ) لعرض 200 ملم بعمل طبقة لياسة مع ضمان تسوية و عمودية و افقية العمل مع تسوية السطح وذلك لغرض تركيب الأبواب والنوافذ عليه من اللياسة و توفير كل مايلزم من مواد عمال أدوات لإكتمال العمل وفقا للمواصفات الفنية وتعليمات المجلس النرويجي. |  | M.L. |  | 8 | 0
4.5 | Wall preparation work (helix) to install doors and windows, with plastering and surface finishing, with supplying concrete lintel size (100 x200) mm, according to the length of the wall opening plus (200 mm) from both sides of the wall to be suitable for installing doors or windows and make sure of horizontally of the beam, and provide all that is needed to complete the works according the scope of work, technical specifications and NRC's instructions. |  | أعمال تركيب عتبة خرسانية مقاس(100x عرض200 سُمك) ملم ،وبحسب طول فتحة الجدار مضافاً اليها (200ملم) من كلا جانبي الجدار ليكون مناسب لتركيب الأبواب أو النوافذ ,و التأكد من افقية العتبة و توفير كل مالزم- لإكتمال العمل وفقا للمواصفات الفنية وتعليمات المجلس النرويجي |  | M.L. |  | 35 | 0
5 | Marble Works |  | أعمال رخام
5.1 | Supply and install marble tiles for door frames of Egyptian SELVIA quality or equivalent with thickness no less than 3cm and width 20 cml. The marble shall be fixed with cement mortar with mix ratio of (300kg cement: 1 m^3 sand) The contractor has to submit samples of tiles for approval by NRC's engineer prior to the installation. Works shall be carried out according to scope of work, technical specifications and NRC instructions. works to include all hardware, machinery, material and workmanship required for the completion of the item. |  | توريد وتركيب حلوق رخام نوع سيلفيا مصري او مايعادله بعرض الحائط (20سم) و بسمك لا يقل عن 3سم لزوم فتحات الابواب ويشمل العمل التثبيت باستخدام مونة اسمنتية ​​ ورمل بنسبة خلط (300 كجم سمنت +1 متر مكعب رمل) وعمل كل مايلزم لإكمال العمل وفقا للمواصفات الفنية وتعليمات المجلس النرويجي |  | L.M. |  | 10 | 0
5.2 | Supply and install marble tiles for kitchen counter tops including making the opening for the sink of Egyptian SELVIA quality or equivalent with thickness no less than 3 cm. The contractor has to submit samples of tiles for approval by NRC's engineer prior to the installation. Works shall be carried out according to scope of work, technical specifications and NRC instructions. works to include all hardware, machinery, material and workmanship required for the completion of the item. |  | بالمتر المربع توريد وتركيب ترابيع رخام سلفيا مصري او ما يعادله بسمك 3 سم لزوم حوض الغسيل بالمطبخ حسب توجيهات المهندس المشرف والرسومات التوضحية والعمل يشمل توفير كل العمال والأدوات والمعدات اللازمة لإنهاء العمل بالشكل المطلوب.وبحسب المواصفات الفنية وتعليمات المجلس النرويجي |  | m² |  | 35 | 0
6 | Plumping Works and Related Items |  | أعمال الصحية والصرف الصحي
6.1 | Supply and installation of a hand wash basin with high quality as Milano brand or equivalent, including water mixer high quality Italian made, in a chrome-plated copper after sample approving, and the activities to install it in the wall and all that is needed to finish the work according to the specifications and drawings and NRC instructions . Basin Size is (500x450) mm. |  | توريد وتركيب حوض غسيل أيدي بالقاعدة من الفخار المطلي درجة اولى نوع ميلانوا او ما يعادله، و شاملاً خلاط المياه من النوع الزوجي صناعة ايطاليه ، والمصنوع من النحاس المطلي بالكروم ، بعد اعتماد العينة، وتركيب وصلة الصرف والركائز المثبتة في الحائط وكل ما يلزم لنهو العمل طبقاً للمواصفات والرسومات بما في ذلك جميع الملحقات المطلوبة لإكمال العمل وفقًا للمواصفات الفنية وتعليمات المجلس النرويجي ,ومقاس الحوض (500x450) ملم. |  | Pc |  | 200 | 0
6.2 | Supply and installation of a first-class Chinese toilet seat with a size of 450 x 700 mm, a 9-liter or 10-liter parcel box, a S or P siphon, a plastic cover and fixed to the floor with serrated nails, a bottom parcel box with support and fixation including a 0.5-inch valve and all that is needed to finish the work according to the technical specifications and NRC instructions. |  | توريد وتركيب مرحاض إفرنجي من الصيني درجة أولى مقاس 450×700 مم وصندوق طرد سعة 9 لتر أو 10لتر وسيفون S أو P وغطاء لدائن ويثبت في الأرضية بالمسامير المسننة وصندوق طرد سفلي مع زوايا الدعم والتثبيت شاملاً محبس 0.5 بوصة وكل ما يلزم لنهو العمل وفقًا للمواصفات الفنية وتعليمات المجلس النرويجي |  | Pc |  | 200 | 0
6.3 | Supply and install a 1HP water pump Italian made such as DAB or equivalent, including electric switch and all electrical wiring and installations. Works shall be carried out according to scope of work, technical specifications and NRC instructions. works to include all hardware, machinery, material and workmanship required for the completion of the item. |  | أعمال توريد وتركيب مضخة مياه بقوة واحد حصان إيطالية الصنع مثل DAB او ما يعادلها مع الصمامات والتوصيلات اللازمة بأنابيب شبكة المياه بعد الأعتماد من قبل المهندس المشرف لزوم ضخ المياه من الخزان الارضي للخزانات العلوية بما في ذلك جميع الملحقات لإكمال العمل وفقًا للمواصفات الفنية وتعليمات المجلس النرويجي |  | Pc |  | 250 | 0
6.4 | Supply and install a 1000 liter polypropylene plastic water tank including fittings, and cover. Works shall be carried out according to scope of work, technical specifications and NRC instructions. works to include all hardware, machinery, material and workmanship required for the completion of the item. |  | توريدوتثبيت خزان مياه شرب من البولي بروبيلين بسعة 1000 لتر، شاملاً صمام العوامة والغطاء من النوعية الجيدة، وعمل قاعدة التثبيت والرفع والتثبيت في المكان المخصص،كما يشمل العمل جميع التجهيزات المطلوبة مثل الأكواع، والانحناءات ، بما في ذلك وصلات مدخل ومخرج وجميع التجهيزات والملحقات الضرورية. |  | Pc |  | 210 | 0
6.5 | Supply and install 3/4 inch cold and hot water feeding pipes of type (p.p.r) high quality as KHALDI brand or equivalent, with a pressure resistance of not less than 20 bar outside the wall and the price includes all accessories, piping and fittings. Works shall be carried out according to scope of work, technical specifications and NRC instructions. works to include all hardware, machinery, material and workmanship required for the completion of the item. |  | توريد وتركيب مواسير تغذية للمياه الباردة والساخنة من نوع (p.p.r) بجودة عالية KHALDI او ما يعادله بقطر 3/4 أنش بمقاومة ضغط لا تقل عن 20 بار ، بعد اعتماد العينة، والثمن يشمل القطع الملحقة من الاكواع والزوايا والمثبتتات وجميع مايلزم لانهاء العمل طبقاً للمواصفات الفنية وتعليمات المجلس النرويجي |  | L.M. |  | 15 | 0
6.6 | Supply and install toilet side water bib "bidet" Spanish made quality or equivalent. Works shall be carried out according to scope of work, technical specifications and NRC instructions. works to include all hardware, machinery, material and workmanship required for the completion of the item. |  | توريد وتركيب شطاف لدورة المياة بجودة علية اسباني الصنع او ما يعادله و توفير كل ما يلزم لأنهاء العمل بما في ذلك جميع الملحقات المطلوبة لإكمال العمل وفقًا للمواصفات الفنية وتعليمات المجلس النرويجي. |  | Pc |  | 30 | 0
6.7 | Supply and install 4 inch PVC sewage drainage pipes "Red Sea Brand, SMART or equivalent" including all fittings, connections and works needed. Works shall be carried out according to scope of work, technical specifications and NRC instructions. works to include all hardware, machinery, material and workmanship required for the completion of the item. |  | توريد و تركيب مواسير pvc بقطر 4 بوصة بجودة عالية البحر الأحمر or smart او ما يعادله . لزوم أعمال الصرف الصحي ، والبند يشمل توفير كل ما يلزم لأنهاء العمل بما في ذلك جميع التوصيلات المطلوبة لإكمال العمل وفقًا للمواصفات الفنية وتعليمات المجلس النرويجي. |  | L.M. |  | 20 | 0
6.8 | Supply and install a 1500 watt water heater with 80 liters capacity of electric voltage (220-240) with heating capacity of 30 - 70 degrees. The contractor shall provide a sample to NRC's engineer for approval prior to installation. works will include all electrical connections, piping and fittings needed. Works shall be carried out according to scope of work, technical specifications and NRC instructions. works to include all hardware, machinery, material and workmanship required for the completion of the item. |  | أعمال تقديم وتركيب سخانة مياه 80 لتر، 1500 وات ، بجهد كهربائي (220-240) فولت ومعدل تسخين (30-75)درجة مؤية ، بعد اعتماد العينة، والثمن يشمل جميع الوصلات والأكواع والتوصيل بالمصدر الكهربائي وكل مايلزم لنهو العمل طبقاً للمواصفات الفنية وتعليمات المجلس النرويجي |  | Pc |  | 175 | 0
6.9 | Supply and installing a siphon inside the parcel box for a toilet seat of high quality Spanish made or equivalent, supplying and doing everything necessary to finish the work according to the technical specifications and NRC instructions |  | توريد وتركيب سيفون داخل صندوق الطرد لكرسي التواليت من النوعية الممتازة اسباني الصنع او ما يعادله، توريد وعمل كل مايلزم لنهو العمل طبقاً للمواصفات الفنية وتعليمات المجلس النرويجي |  | Pc |  | 35 | 0
6.1 | Supply and installation of a high quality Italian made, the water tap coated with chrome diameter ¾ inch, including all connection parts and all that is necessary to complete the work according to specifications, workmanship principles and NRC instructions |  | توريد وتركيب حنفية مياه من النوعية الممتازة صناعة إيطالية مطلية بالكروم قطر ¾ بوصة شاملة جميع قطع التوصيل وكل مايلزم لنهو العمل طبقا للمواصفات وأصول الصنعة وتعليمات المجلس النرويجي |  | Pc |  | 20 | 0
6.11 | Supply and installing Squat Toilet including all accessories to complete the work according to, technical specifications and the NRC instructions. |  | أعمال توريد وتركيب مرحاض عربي بما في ذلك جميع الملحقات لإكمال العمل وفقًا للمواصفات الفنية وتعليمات المجلس النرويجي |  | Pc |  | 120 | 0
6.12 | supply and installing good quality water mixer Italian made for the toilet wash basin, includes PVC hoses, chrome valves on each line, and all necessary fittings all required accessories. Works shall be carried out according to scope of work, technical specifications and NRC instructions. works to include all hardware, machinery, material and workmanship required for the completion of the item. |  | توريد وتركيب خلاط مياه من النوع الزوجي إيطالي الصنع Gaboli او ما يعادله، لحوض وجه الحمام والمصنوع من النحاس المطلي بالكروم ، من النوعية الممتازة بعد اعتماد العينة، و بما في ذلك خراطيم PVC وصمامات الكروم وجميع التركيبات الضرورية لإكمال العمل وفقًا للمواصفات الفنية وتعليمات المجلس النرويجي |  | Pc |  | 90 | 0
6.13 | supply and installing good quality water mixer Italian made for the kitchen sink, includes PVC hoses, chrome valves on each line, and all necessary fittings all required accessories. Works shall be carried out according to scope of work, technical specifications and NRC instructions. works to include all hardware, machinery, material and workmanship required for the completion of the item. |  | توريد وتركيب خلاط مياه من النوع الزوجي إيطالي الصنع Gaboli او ما يعادله، لحوض غسيل المطبخ والمصنوع من النحاس المطلي بالكروم ، من النوعية الممتازة بعد اعتماد العينة، و بما في ذلك خراطيم PVC وصمامات الكروم وجميع التركيبات الضرورية لإكمال العمل وفقًا للمواصفات الفنية وتعليمات المجلس النرويجي |  | Pc |  | 90 | 0
6.14 | Supply and installation of Bathtub , dimensions 120 * 80 * 17H cm, High quality, including all that is necessary fittings, pipes and accessories. Works shall be carried out according to scope of work, technical specifications and NRC instructions. works to include all hardware, machinery, material and workmanship required for the completion of the item. |  | توريد وتركيب حوض استحمام نوع قدم واحد ابعاد 120 * 80 * 17 سم بجودة عالية. بما في ذلك كل ما هو ضروري لانهاء العمل حسب المواصفات وتعليمات المجلس النرويجي للاجئين. |  | Pc |  | 220 | 0
6.15 | supply and installing good quality water mixer for shower Italian made Gaboli or equivalent, includes PVC hoses, chrome valves on each line, and all necessary fittings all required accessories. Works shall be carried out according to scope of work, technical specifications and NRC instructions. works to include all hardware, machinery, material and workmanship required for the completion of the item. |  | أعمال توريد وتركيب خلاط مياه للدوش من النوع الزوجي و ملحقاته ايطالي الصنع Gaboli او ما يعادله، والمصنوع من النحاس المطلي بالكروم ، من النوعية الممتازة بعد اعتماد العينة، و بما في ذلك خراطيم PVC وصمامات الكروم وجميع التركيبات الضرورية لإكمال العمل وفقًا للمواصفات الفنية وتعليمات المجلس النرويجي |  | Pc |  | 120 | 0
6.16 | Supply and install water pressure pump 1/2HP including all fittings, connections and electrical installations. Works shall be carried out according to scope of work, technical specifications and NRC instructions. works to include all hardware, machinery, material and workmanship required for the completion of the item. |  | أعمال توريد وتركيب مضخة مياه (دفاع) بقوة نص حصان مع الصمامات والتوصيلات اللازمة بأنابيب شبكة المياه وأتوماتيك ضغط شبكة بعد الأعتماد من قبل المهندس المشرف لزوم ضخ المياه للشبكة الذاخلية بما في ذلك جميع الملحقات لإكمال العمل وفقًا للمواصفات الفنية وتعليمات المجلس النرويجي |  | Pc |  | 175 | 0
6.17 | Supply and installation of stainless steel wash basins, size no less than 20 * 60 * 120 cm, loaded with mixer and siphon, including the support structure below the basin and all that is necessary to finish the work. Works shall be carried out according to scope of work, technical specifications and NRC instructions. works to include all hardware, machinery, material and workmanship required for the completion of the item. |  | توريد وتركيب حوض غسيل اواني من الستانليس ستيل (stainless steel) مقاس لا يقل عن 20*60*120 سم محمل عليه خلاط وسيفون شاملا المباني اسفل الحوض وكل ما يلزم لنهو العمل طبقا للمواصفات والرسومات وتعليمات المجلس النرويجي |  | Pc |  | 185 | 0
6.18 | supply and fixing a floor drain outlet in toilet or kitchen floor, and connect it with room Inspection, of the toilet with 2-in sewage pipes (PVC) including all joints, welds, packaging, and fixing with special clamps at distances of no more than 1250 mm, the price includes elbows, corners, ventilation covers until they are connected to rooms Inspection. Works shall be carried out according to scope of work, technical specifications and NRC instructions. works to include all hardware, machinery, material and workmanship required for the completion of the item. |  | توريد وتركيب تصريف أرضي بأرضية الحمام او المطبخ وربطه بغرفة التفتيش بأنابيب الصرف الصحي 2 بوصة (PVC)شاملاً جميع الوصلات واللحامات والتغليف والتثبيت بالمشابك الخاصة على مسافات لا تزيد عن 1250 مم والفئة بالمتر والثمن يشمل الاكواع والزوايا وأغطية التهوية وتثبيتها حتى توصيلها إلى غرف التفتيش وذلك حسب المواصفات الفنية وتعليمات المجلس النرويجي. |  | unit |  | 120 | 0
7 | Tiling works |  | أعمال البلاط والتكسيات
7.1 | Supply and install 30x30cm high quality ceramic floor tiles As Cleopatra first class or equivalent. The contractor has to submit samples of tiles for approval by NRC's engineer prior to the installation. Works shall be carried out according to scope of work, technical specifications and NRC instructions. works to include all hardware, machinery, material and workmanship required for the completion of the item. |  | توريد و تركيب بلاط من السيراميك مقاس 30 × 30 سم لأرضيات الحمامات والمطبخ نوع كيلوبترا فرز اول او ما يعادله حسب النوعية التي يتم اعتمادها من طرف المهندس المشرف والعمل يشمل توفير كل العمال والأدوات والمعدات اللازمة لإنهاء العمل بالشكل المطلوب.وبحسب المواصفات الفنية وتعليمات المجلس النرويجي |  |  |  | 25 | 0
7.2 | Supply and install 20x20cm high quality such as CLeopaatra first class or equivalent ceramic wall tiles. The contractor has to submit samples of tiles for approval by NRC's engineer prior to the installation. Works shall be carried out according to scope of work, technical specifications and NRC instructions. works to include all hardware, machinery, material and workmanship required for the completion of the item. |  | توريد و تركيب بلاط من السيراميك مقاس 20 × 20سم لحوائط الحمامات والمطبخ والمعمل بجودة عالية ك كليلوبتر فرز اول او ما يعادله او حسب النوعية التي يتم اعتمادها من قبل المهندس المشرف والعمل يشمل توفير كل العمال والأدوات والمعدات اللازمة لإنهاء العمل بالشكل المطلوب.وبحسب المواصفات الفنية وتعليمات المجلس النرويجي |  |  |  | 25 | 0
8 | Electrical works |  | الأعمال الكهربية
8.1 | Supply and install fluorescent double lighting units including 120cm base and cover. (Philips or equivalent) Works shall be carried out according to scope of work, technical specifications and NRC instructions. works to include all hardware, machinery, material and workmanship required for the completion of the item. |  | توريد وتركيب مصابيح اضاءة فلورنست زوجية مع قاعدة التثبيت مقاس 120 سم ذات جودة ممتازة (فيليبس او ما يعادلها) وعمل كل مايلزم من تمديدات كهربائية وربط لإكمال العمل وفقا للمواصفات الفنية وتعليمات المجلس النرويجي . |  | Pc |  | 50 | 0
8.2 | Supply and install high quality 16A electrical outlets/sockets.(lagrand, Adison brands or equivalent) Works shall be carried out according to scope of work, technical specifications and NRC instructions. works to include all hardware, machinery, material and workmanship required for the completion of the item. |  | توريد وتركيب مقابس كهرباء (برايز ) بقوة 16 أمبير ذو جودة عالية أديسون او لاقراند او ما يعادلهم وعمل كل مايلزم لإكمال العمل وفقا للمواصفات الفنية وتعليمات المجلس النرويجي |  | Pc |  | 10 | 0
8.3 | Supply and install high quality 16A electrical outlets/sockets.(lagrand, Adison brands or equivalent) Works shall be carried out according to scope of work, technical specifications and NRC instructions. works to include all hardware, machinery, material and workmanship required for the completion of the item. |  | توريد وتركيب مفاتيح كهربائية بقوة 16 أمبير ذو جودة عالية وعمل كل مايلزم لإكمال العمل وفقا للمواصفات الفنية وتعليمات المجلس النرويجي |  | Pc |  | 10 | 0
8.4 | Supply and install 40A electrical breakers (MCB) quality (ABB, or equivalent). Contractor has to provide samples for NRC's engineer approval prior to installation. Works shall be carried out according to scope of work, technical specifications and NRC instructions. works to include all hardware, machinery, material and workmanship required for the completion of the item. |  | توريد وتركيب قواطع فردية (MCB) نوع (ABB او ما يعادلهم بالجودة بقوة 40 أمبير وبعد اعتماد المهندس المشرف وعمل كل مايلزم من تمديدات كهربائية وربط لإكمال العمل وفقا للمواصفات الفنية وتعليمات المجلس النرويجي |  | Pc |  | 30 | 0
8.5 | Supply and install 60A electrical breakers (MCB) quality (ABB, or equivalent). Contractor has to provide samples for NRC's engineer approval prior to installation. Works shall be carried out according to scope of work, technical specifications and NRC instructions. works to include all hardware, machinery, material and workmanship required for the completion of the item. |  | توريد وتركيب قواطع فردية (MCB) نوع (ABB او ما يعادلهم بالجودة بقوة 60 أمبير وبعد اعتماد المهندس المشرف وعمل كل مايلزم من تمديدات كهربائية وربط لإكمال العمل وفقا للمواصفات الفنية وتعليمات المجلس النرويجي |  | Pc |  | 45 | 0
8.6 | Supply and install 120A 3 phase electrical breakers (MCB) quality (ABB, or equivalent). Contractor has to provide samples for NRC's engineer approval prior to installation. Works shall be carried out according to scope of work, technical specifications and NRC instructions. works to include all hardware, machinery, material and workmanship required for the completion of the item. |  | توريد وتركيب قواطع زوجية (MCB) نوع (ABB او ما يعادلهم بالجودة بقوة 120 أمبير 3 فازا وبعد اعتماد المهندس المشرف وعمل كل مايلزم من تمديدات كهربائية وربط لإكمال العمل وفقا للمواصفات الفنية وتعليمات المجلس النرويجي |  | Pc |  | 60 | 0
8.7 | Supply and install and electrical box for the main circuit breaker including cover with dimensions 15*30cm. the box shall be resistant to water and weather elements (IP64). Works shall be carried out according to scope of work, technical specifications and NRC instructions. works to include all hardware, machinery, material and workmanship required for the completion of the item. |  | توريد وتركيب صندوق كهرباء بالغطاء مقاس (15×30) سم ذو جودة عالية ومقاوم للعوامل الخارجية والماء (IP 64) لزوم القاطع الرئيسي للكهرباء وعمل كل مايلزم من تمديدات كهربائية و ربط لإكمال العمل وفقا للمواصفات الفنية وتعليمات المجلس النرويجي |  | Pc |  | 50 | 0
8.8 | Supply and install a 320A 3phase main distribution board type (ABB or equivalent). works including all electrical connections and fittings. the contractor shall supply a sample of the distribution board to NRC's engineer for approval prior to the installation Works shall be carried out according to scope of work, technical specifications and NRC instructions. works to include all hardware, machinery, material and workmanship required for the completion of the item. |  | توريد وتركيب قاطع كهرباء رئيسي للمبنى (MCCB) بقوة 320 أمبير 3 فازا نوع (ABB ) او ما يعادلهم بالجودة وبعد اعتماد المهندس المشرف وعمل كل مايلزم من تمديدات كهربائية وربط لإكمال العمل وفقا للمواصفات الفنية وتعليمات المجلس النرويجي |  | Pc |  | 75 | 0
8.9 | Supply and install 16mm wide electrical trunks / conduits inside walls and partitions. works to include making the openings for the conduits inside the walls and filling in gaps and openings after installation. Works shall be carried out according to scope of work, technical specifications and NRC instructions. works to include all hardware, machinery, material and workmanship required for the completion of the item. |  | توريد وتركيب مسارات كهرباء داخل الحوائط بقطر 16 ملم و العمل يشمل تكسير الحوائط بالحجم المطلوب و التثبيت والتشطيب بالمواد المناسبة لمنع ظهور التشققات بالحائط وعمل كل مايلزم لإكمال العمل وفقا للمواصفات الفنية وتعليمات المجلس النرويجي |  | L.M. |  | 5 | 0
8.1 | Supply and install high quality copper electrical wires with 2.5mm section. Works shall be carried out according to scope of work, technical specifications and NRC instructions. works to include all hardware, machinery, material and workmanship required for the completion of the item. |  | توريد وتمديد اسلاك كهرباء نحاسية بسمك 2.5 ملم ذو جودة عالية وبعد اعتماد المهندس المشرف لزوم التمديدات الكهربائية للمركز الصحي وعمل كل مايلزم من تمديدات كهربائية وربط لإكمال العمل وفقا للمواصفات الفنية وتعليمات المجلس النرويجي . |  | L.M. |  | 4 | 0
8.11 | Supply and install high quality copper electrical wires with 4mm section. Works shall be carried out according to scope of work, technical specifications and NRC instructions. works to include all hardware, machinery, material and workmanship required for the completion of the item. |  | توريد وتمديد اسلاك كهرباء نحاسية بسمك 4 ملم لزوم تمديدات ذات الجهد العالي وتكون ذو جودة عالية وبعد اعتماد المهندس المشرف لزوم التمديدات الكهربائية للمركز الصحي وعمل كل مايلزم من تمديدات كهربائية وربط لإكمال العمل وفقا للمواصفات الفنية وتعليمات المجلس النرويجي . |  | L.M. |  | 6 | 0
8.12 | Supply and install high quality copper electrical cable with 10mm section*2wires. Works shall be carried out according to scope of work, technical specifications and NRC instructions. works to include all hardware, machinery, material and workmanship required for the completion of the item. |  | توريد وتمديد كابل كهرباء نحاسية بسمك 10 ملم *2 سلك لزوم تمديدات الرئيسية وتكون ذو جودة عالية وبعد اعتماد المهندس المشرف لزوم التمديدات الكهربائية للمركز الصحي وعمل كل مايلزم من تمديدات كهربائية وربط لإكمال العمل وفقا للمواصفات الفنية وتعليمات المجلس النرويجي . |  | L.M. |  | 8 | 0
Total Amount | [7 empty] | 1194.27

## 6 (hidden)
Norwegian Refugee Council المجلس النرويجي للاجئين
BENEFICIARY BILL OF QUANTITIES
Beneficiary Name |  | قاسم محمد طه | Donor | UNHCR | Location | Al-Hilies Camp
Beneficiary No |  | 132 | Project Code | LYFM2105 | BoQ No | 6
No | Item/ Required Work (English ) |  | عناصر بحاجة الي عمل (عربي ) |  | Unit | Quantity | Price (USD) | Total Price (USD)
1 | Worksite Preparation and Cleaning |  | أعمال تهيئة الموقع وتنظيفه
1.1 | by square meters, limited demolition inside the buildings for windows and doors openings. works to include all necessary material, machinery and works, avoiding all damages and transporting debris and waste to public landfills, as well as leveling, finishing, and wall plastering according to the scope of work, technical specifications and NRC's instructions. |  | بالمترالمربع هدم محدود داخل المباني من أجل النوافذ والأبواب والتهيئة شاملا كل مايلزم من أعمال السند وتفادي جميع الأضرار ونقل الأنقاض والمخلفات إلى المقالب العمومية تحت إشا المجلس النرويجي |  | m² |  | 15 | 0
1.2 | Demolition and removing ceramic wall and floor tiling in kitchen and toilets including transferring the waste to the public dumps according to scope of work ,technical specifications and NRC instructions. works to include all hardware, machinery, material and workmanship required for the completion of the item. Price to include restoring existing structure/walls/door or remedying any defects that happen to the structure as a result of the demolition works. |  | إزالة سيراميك الارضيات والحوائط الموجودة بالحمامات والمطابخ ، البنذ يشمل اعمال نقل المخلفات إلى المكبات العامة طبقاً للمواصفات الفنية ومحتوى العمل وتعليمات المجلس النرويجي للاجئين. و السعر يشمل ترميم أي اضرار قد تنجم في النوافد الأبواب او الاجزاء الخرسانية عن اعمال الازلة. |  | m² |  | 15 | 0
2 | Non-Structural / Civil Work |  | أعمال غير هيكلية – تنفيذية
2.1 | Demolition of existing CGI sheet sheets/roofs, transporting of debris and waste to public landfills and prepare the walls for installing new CGI sheets using cement: sand mortar(300kgm cement+1m^3 Sand) according to the scope of work, technical specifications and NRC's instructions. |  | إزالة السقف الحديدي المموج، أو الخشبي، مع إزالة العوارض القائمة وتهيئة الجدران القائمة لأعمال تثبيت الألواح الحديدية الجديدة،ونقل الأنقاض والمخلفات إلى المقالب العمومية ويشمل العمل استخدام مونة اسمنتية ​​ ورمل بنسبة خلط (300 كجم سمنت +1 متر مكعب رمل) وعمل كل مايلزم لإكمال العمل وفقا للمواصفات الفنية وتعليمات المجلس النرويجي |  | m² | 42.237 | 4 | 168.948
2.2 | in longitudinal meters , preparing the existing walls for installing the corrugated iron sheets / roof and filling all openings between the level of the ceiling and the walls using cement mortar and leveling the surface, according to the scope of work, technical specifications and NRC's instructions. |  | بالمتر الطولي تهيئة الجدران القائمة لتركيب السقف الحديدي المموج (فراغات بدون سقف) و ملء وتعبئة جميع الفتحات بين مستوى السقف والجدران باستخدام مونة اسمنتية وتسوية السطح وذلك طبقا للمواصفات الفنية و محتوى العمل و تعليمات المجلس النرويجي |  | L.M. |  | 8 | 0
2.3 | supply and install iron beams (section 80mmX80mmX10mm) including all accessories and fixing requirements and applying 2 layers of anticorrosion primer and black finishing paint with good quality, according to scope of work ,technical specifications and the NRC instructions |  | توريد وتركيب عوارض حديدية مربعة المقطع بمقطع (60*60*10 ملم) بما في ذلك جميع الملحقات ومستلزمات التركيب ، والطلاء بطبقتين من البريمر ضد الصدأ ، , و طلاء خارجي باللون الاسود خاص بالمعادن. وعمل مايلزم لقبول العمل وذلك طبقا للمواصفات الفنية و محتوى العمل و تعليمات المجلس النرويجي |  | L.M. | 37 | 11 | 407
2.4 | Supply and install CGI sheet Roofing with 5cm thick and slope 1:100 c. Sheets to be fixed to the frame using screws (50mm length, 8 mm Diameter) each 500 mm, with overlapping of 200mm, with external flapping 400mm.The work includes filling all openings and gaps between the roof and walls internally and externally using mortar (300Kgm Cement+1 m3 sand) as plastering layer with at least 200mm width of the walls according to the scope of work, technical specifications and NRC's instructions. |  | توريد وتثبيت تسقيف الحديد المموج بسمك 5 ملم وميول1:100 سم، ويجب تثبيتها على الإطار باستخدام مسامير بطول 50ملم وسمك 8ملم كل 500 ملم، والحفاظ على بروز خارجي (رفرفة) بمسافة 500 ملم، متضمناً مسافة 200 ملم تداخل للصفائح المتراصة، ويشمل العمل ملء جميع الفتحات بين السقف والجدران من الجهتين الداخلية والخارجية وذلك باستخدام الأسمنت: مونة اسمنتية ​​ ورمل بنسبة خلط (300 كجم مع 1 متر مكعب رمل) ولياسة 200 ملم على الأقل من الجهتين الداخلية والخارجية ، و كل مالزم- لإكمال العمل وفقا للرسومات الفنية وتعليمات المجلس النرويجي |  | m² | 53.365 | 15 | 800.475
2.5 | by Square meter , Providing and installing Masonry works hollow block (400xx200x200)mm, with strength 27kg/cm^2, with cement mortar, mix 300 kg cement+1 m3 sand. Works to be completed according to the scope of work, technical specifications and NRC's instructions. |  | بالمترالمربع توريد وعمل مباني من الطوب الإسمنتي المفرغ بأبعاد (200x200x400) , و بإجهاد كسرلايقل عن 27kg/cm^2 للحوائط والقواطع الفرده بلاط أسمنتى يتكون من 300كجم اسمنت+1.00م3 رمل وفق المواصفات والأصول الفنية وتعليمات المجلس النرويجي |  | m² |  | 18 | 0
2.6 | by Square meter, Supply and apply Internal plastering works to ceiling and walls 15 to 20mm thick, using cement mortar mix (350kgm cement+1.0m3 sand), smoothing and any other application needed for the proper completion of the works according to the scope of work, technical specifications and NRC's instructions. works to include fixing steel mesh and the interface of 2 different materials as well as where the plaster thickness exceed 20mm |  | بالمترالمربع /توريد وعمل لياسة الحوائط الداخلية والاسقف بسممك 15-20 ملم بمونة مكونة من 350كجم اسمنت +1 م3 رمل، مع التسوية وإعداد سطح ناعم، وعمل كل مايلزم لقبول العمل بحسب المواصفات الفنية وتعليمات المجلس النرويجي |  | m² |  | 10 | 0
3 | Fixing Existing Doors and Windows |  | تصليح أبواب ونوافذ الموجودة
3.1 | Repairing aluminum/ PVC doors and windows with supplying all the necessary accessories for maintenance including hinges, handles and locks after approving samples technical according to the scope of work, technical specifications and NRC's instructions. |  | أعمال تصليح الأبواب والنوافذ من الألومنيوم أو البي في سي مع توريد كل المستلزمات اللازمة للصيانة من مفاصل ومقابض وأقفال بعد اعتماد العينات وتوفير كل مايلزم من ملحقات من أجل إكمال العمل وفقا للمواصفات الفنية وتعليمات المجلس النرويجي |  | Pc |  | 50 | 0
3.2 | replacing damaged or broken glass panels for aluminum, PVC or wooden windows with other high quality glass, with a thickness of 6 mm. works include fixing the glass panels to the existing frames together with the application of the necessary sealant as well as providing all the accessories needed. works to be completed according to the scope of work, technical specifications and NRC's instructions. |  | أعمال استبدال الزجاج المتضرر من النوافذ الومنيوم، بي في سي او خشبية بزجاج أخرى ذو جودة ممتازة بسمك 6مم و أيضا توفير كل الملحقات الخاصة بتشطيب الزجاج لاتمام العمل بالشكل المطلوب تحت اشراف المجلس النرويجي |  | m² |  | 10 | 0
3.3 | repairing damaged or broken wooden doors and windows, works include filling any gaps and cracks with putty, replacing hinges, locks, handles and providing all accessories and material needed for the completion of the works. works to include painting of doors and windows with a prime coat and finishing coats to match existing color and finishing work. all works to be completed according the scope of work, technical specifications and NRC's instructions. |  | أعمال تصليح الأبواب والنوافذ من الخشب مع توريد كل المستلزمات اللازمة للصيانة من مفاصل ومقابض بعد اعتماد العينات وتوفير كل مايلزم من ملحقات ، والقيام بأعمال الدهان والطلاء من أجل إكمال العمل وفقا للمواصفات الفنية وتعليمات المجلس النرويجي |  | m² |  | 60 | 0
3.4 | Supplying and installing a lock and handle for wooden doors and windows, of excellent quality for daily use, and providing all needed accessories and material necessary for the completion of the work after approval of samples. Works to be completed according to the scope of work, technical specifications and NRC's instructions. |  | أعمال توريد وتركيب قفل و مقبض للابواب و النوافذ الخشبية، ذو جودة ممتازة للاستعمال اليومي، و توفير كل ما يلزم لاتمام العمل بعد الموافقة على العينات. تحت اشراف المجلس النرويجي. |  | Pc |  | 25 | 0
3.5 | repairing metal doors, works include filling any gaps and cracks with putty, replacing hinges, locks, handles and providing all accessories and material needed for the completion of the works. works to include painting of doors a with a prime coat and finishing coats to match existing color and finishing work. all works to be completed according the scope of work, technical specifications and NRC's instructions. |  | أعمال تصليح الأبواب من الحديد مع توريد كل المستلزمات اللازمة للصيانة من مفاصل ومقابض بعد اعتماد العينات وتوفير كل مايلزم من ملحقات ، والقيام بأعمال الدهان والطلاء من أجل إكمال العمل وفقا للمواصفات الفنية وتعليمات المجلس النرويجي |  | m² |  | 50 | 0
3.6 | Supplying and installing a lock and handle for metal doors and windows, of excellent quality for daily use, and providing all needed accessories and material necessary for the completion of the work after approval of samples. Works to be completed according to the scope of work, technical specifications and NRC's instructions. |  | أعمال توريد و تركيب قفل للابواب والحديدية، ذو جودة ممتازة للاستعمال اليومي، و توفير كل ما يلزم لاتمام العمل بعد الموافقة على العينات. تحت اشراف المجلس النرويجي. |  | Pc |  | 25 | 0
4 | Doors and Windows |  | تركيب أبواب ونوافذ
4.1 | supplying and installing internal doors of Swedish wood, first class, pressing plywood with one or two leaves as required, and the internal wooden slats sector is not less than (40x20mm) connected to each other and pressed on both sides by a 4 mm plywood board of the same type of wood, including (150-200mm) door hobs, handles, hinges, lock, frame and painting and all necessary to complete the work, according to the scope of work, technical specifications and NRC's instructions. |  | بالمتر المربع توريد وتركيب أبواب داخلية من الخشب السويدي درجة اولى كبس ابلاكاج بضلفة او ضلفتين حسب المطلوب و قطاع الشرائح الخشبية الداخلية لايقل عن 40*20 ملم متصلة مع بعضها و مكبسة من الجهتين بلوح ابلاكاج سمك 4 مم من نفس نوع الخشب شاملاً الحلق بعرض (150-200ملم) والمقابض والمفاصل والقفل وأعمال الطلاء والإطار الخارجي وكل الخردوات وكافة ما يلزم لنهو العمل، وفق للمواصفات الفنية وتعليمات المجلس النرويجي |  | m² |  | 110 | 0
4.2 | Supply and Installing a metal door for the main entrance manufactured by 3 mm thick steel plates, price includes scratching, sanding and coating with two-sided anti-rust paint, painting with two-sided oil paint with the required color, with 60 mm door hobs, handles, hinges, key locks, and all accessories to finish the work according to the scope of work, technical specifications and NRC's instructions. |  | أعمال توريد وتركيب أبواب حديدية للمدخل الرئيس للمبنى مصنع من صفائح حديدية بسمك لا يقل عن 2 ملم ، والسعر يشمل الحك والصنفرة والطلاء بطلاء مانع للصدأ بوجهين ودهانه ببوية الزيت من وجهين باللون المطلوب وتركيب الحلوق بسمك 60ملم، والأقفال والخردوات والمقابض وكل مايلزم لانهاء العمل طبقاً للمواصفات الفنية وتعليمات المجلس النرويجي |  | m² |  | 90 | 0
4.3 | Supply and installation of doors and windows of white (P.V.C) material and sectors supported by steel from one or two leaves, with 60 mm hobs, handles, hinges, key locks, 6mm thick glass and works include all accessories and material needed for the completion of the works. works to be completed according to the scope of work, technical specifications and NRC's instructions. |  | توريد وتركيب أبواب ونوافذ من مادة ( P.V.C) أبيض اللون والقطاعات مدعومة بالصلب من ضلفة او ضلفتين فارغ زجاج والعمل يشمل الحشو بألواح معزولة من نفس المادة، مع الخردوات من نوعية ممتازة ومعتمدة، وتركيب الزجاج بسمك 6 ملم حسب المواصفات الفنية وأصول الصنعة وتعليمات المجلس النرويجي |  | m² |  | 90 | 0
4.4 | Wall preparation work (helix) with 200mm width using cement plaster to guarantee the perpendicularity and horizontally on the surface as well the smoothness of surface, to install doors and windows, and provide all that is needed to allow for installing new doors or windows. works to be completed according to the scope of work, technical specifications and NRC's instructions. |  | أعمال تجهيز الجدار (الحلوق ) لعرض 200 ملم بعمل طبقة لياسة مع ضمان تسوية و عمودية و افقية العمل مع تسوية السطح وذلك لغرض تركيب الأبواب والنوافذ عليه من اللياسة و توفير كل مايلزم من مواد عمال أدوات لإكتمال العمل وفقا للمواصفات الفنية وتعليمات المجلس النرويجي. |  | M.L. |  | 8 | 0
4.5 | Wall preparation work (helix) to install doors and windows, with plastering and surface finishing, with supplying concrete lintel size (100 x200) mm, according to the length of the wall opening plus (200 mm) from both sides of the wall to be suitable for installing doors or windows and make sure of horizontally of the beam, and provide all that is needed to complete the works according the scope of work, technical specifications and NRC's instructions. |  | أعمال تركيب عتبة خرسانية مقاس(100x عرض200 سُمك) ملم ،وبحسب طول فتحة الجدار مضافاً اليها (200ملم) من كلا جانبي الجدار ليكون مناسب لتركيب الأبواب أو النوافذ ,و التأكد من افقية العتبة و توفير كل مالزم- لإكتمال العمل وفقا للمواصفات الفنية وتعليمات المجلس النرويجي |  | M.L. |  | 35 | 0
5 | Marble Works |  | أعمال رخام
5.1 | Supply and install marble tiles for door frames of Egyptian SELVIA quality or equivalent with thickness no less than 3cm and width 20 cml. The marble shall be fixed with cement mortar with mix ratio of (300kg cement: 1 m^3 sand) The contractor has to submit samples of tiles for approval by NRC's engineer prior to the installation. Works shall be carried out according to scope of work, technical specifications and NRC instructions. works to include all hardware, machinery, material and workmanship required for the completion of the item. |  | توريد وتركيب حلوق رخام نوع سيلفيا مصري او مايعادله بعرض الحائط (20سم) و بسمك لا يقل عن 3سم لزوم فتحات الابواب ويشمل العمل التثبيت باستخدام مونة اسمنتية ​​ ورمل بنسبة خلط (300 كجم سمنت +1 متر مكعب رمل) وعمل كل مايلزم لإكمال العمل وفقا للمواصفات الفنية وتعليمات المجلس النرويجي |  | L.M. |  | 10 | 0
5.2 | Supply and install marble tiles for kitchen counter tops including making the opening for the sink of Egyptian SELVIA quality or equivalent with thickness no less than 3 cm. The contractor has to submit samples of tiles for approval by NRC's engineer prior to the installation. Works shall be carried out according to scope of work, technical specifications and NRC instructions. works to include all hardware, machinery, material and workmanship required for the completion of the item. |  | بالمتر المربع توريد وتركيب ترابيع رخام سلفيا مصري او ما يعادله بسمك 3 سم لزوم حوض الغسيل بالمطبخ حسب توجيهات المهندس المشرف والرسومات التوضحية والعمل يشمل توفير كل العمال والأدوات والمعدات اللازمة لإنهاء العمل بالشكل المطلوب.وبحسب المواصفات الفنية وتعليمات المجلس النرويجي |  | m² |  | 35 | 0
6 | Plumping Works and Related Items |  | أعمال الصحية والصرف الصحي
6.1 | Supply and installation of a hand wash basin with high quality as Milano brand or equivalent, including water mixer high quality Italian made, in a chrome-plated copper after sample approving, and the activities to install it in the wall and all that is needed to finish the work according to the specifications and drawings and NRC instructions . Basin Size is (500x450) mm. |  | توريد وتركيب حوض غسيل أيدي بالقاعدة من الفخار المطلي درجة اولى نوع ميلانوا او ما يعادله، و شاملاً خلاط المياه من النوع الزوجي صناعة ايطاليه ، والمصنوع من النحاس المطلي بالكروم ، بعد اعتماد العينة، وتركيب وصلة الصرف والركائز المثبتة في الحائط وكل ما يلزم لنهو العمل طبقاً للمواصفات والرسومات بما في ذلك جميع الملحقات المطلوبة لإكمال العمل وفقًا للمواصفات الفنية وتعليمات المجلس النرويجي ,ومقاس الحوض (500x450) ملم. |  | Pc |  | 200 | 0
6.2 | Supply and installation of a first-class Chinese toilet seat with a size of 450 x 700 mm, a 9-liter or 10-liter parcel box, a S or P siphon, a plastic cover and fixed to the floor with serrated nails, a bottom parcel box with support and fixation including a 0.5-inch valve and all that is needed to finish the work according to the technical specifications and NRC instructions. |  | توريد وتركيب مرحاض إفرنجي من الصيني درجة أولى مقاس 450×700 مم وصندوق طرد سعة 9 لتر أو 10لتر وسيفون S أو P وغطاء لدائن ويثبت في الأرضية بالمسامير المسننة وصندوق طرد سفلي مع زوايا الدعم والتثبيت شاملاً محبس 0.5 بوصة وكل ما يلزم لنهو العمل وفقًا للمواصفات الفنية وتعليمات المجلس النرويجي |  | Pc |  | 200 | 0
6.3 | Supply and install a 1HP water pump Italian made such as DAB or equivalent, including electric switch and all electrical wiring and installations. Works shall be carried out according to scope of work, technical specifications and NRC instructions. works to include all hardware, machinery, material and workmanship required for the completion of the item. |  | أعمال توريد وتركيب مضخة مياه بقوة واحد حصان إيطالية الصنع مثل DAB او ما يعادلها مع الصمامات والتوصيلات اللازمة بأنابيب شبكة المياه بعد الأعتماد من قبل المهندس المشرف لزوم ضخ المياه من الخزان الارضي للخزانات العلوية بما في ذلك جميع الملحقات لإكمال العمل وفقًا للمواصفات الفنية وتعليمات المجلس النرويجي |  | Pc |  | 250 | 0
6.4 | Supply and install a 1000 liter polypropylene plastic water tank including fittings, and cover. Works shall be carried out according to scope of work, technical specifications and NRC instructions. works to include all hardware, machinery, material and workmanship required for the completion of the item. |  | توريدوتثبيت خزان مياه شرب من البولي بروبيلين بسعة 1000 لتر، شاملاً صمام العوامة والغطاء من النوعية الجيدة، وعمل قاعدة التثبيت والرفع والتثبيت في المكان المخصص،كما يشمل العمل جميع التجهيزات المطلوبة مثل الأكواع، والانحناءات ، بما في ذلك وصلات مدخل ومخرج وجميع التجهيزات والملحقات الضرورية. |  | Pc |  | 210 | 0
6.5 | Supply and install 3/4 inch cold and hot water feeding pipes of type (p.p.r) high quality as KHALDI brand or equivalent, with a pressure resistance of not less than 20 bar outside the wall and the price includes all accessories, piping and fittings. Works shall be carried out according to scope of work, technical specifications and NRC instructions. works to include all hardware, machinery, material and workmanship required for the completion of the item. |  | توريد وتركيب مواسير تغذية للمياه الباردة والساخنة من نوع (p.p.r) بجودة عالية KHALDI او ما يعادله بقطر 3/4 أنش بمقاومة ضغط لا تقل عن 20 بار ، بعد اعتماد العينة، والثمن يشمل القطع الملحقة من الاكواع والزوايا والمثبتتات وجميع مايلزم لانهاء العمل طبقاً للمواصفات الفنية وتعليمات المجلس النرويجي |  | L.M. |  | 15 | 0
6.6 | Supply and install toilet side water bib "bidet" Spanish made quality or equivalent. Works shall be carried out according to scope of work, technical specifications and NRC instructions. works to include all hardware, machinery, material and workmanship required for the completion of the item. |  | توريد وتركيب شطاف لدورة المياة بجودة علية اسباني الصنع او ما يعادله و توفير كل ما يلزم لأنهاء العمل بما في ذلك جميع الملحقات المطلوبة لإكمال العمل وفقًا للمواصفات الفنية وتعليمات المجلس النرويجي. |  | Pc |  | 30 | 0
6.7 | Supply and install 4 inch PVC sewage drainage pipes "Red Sea Brand, SMART or equivalent" including all fittings, connections and works needed. Works shall be carried out according to scope of work, technical specifications and NRC instructions. works to include all hardware, machinery, material and workmanship required for the completion of the item. |  | توريد و تركيب مواسير pvc بقطر 4 بوصة بجودة عالية البحر الأحمر or smart او ما يعادله . لزوم أعمال الصرف الصحي ، والبند يشمل توفير كل ما يلزم لأنهاء العمل بما في ذلك جميع التوصيلات المطلوبة لإكمال العمل وفقًا للمواصفات الفنية وتعليمات المجلس النرويجي. |  | L.M. |  | 20 | 0
6.8 | Supply and install a 1500 watt water heater with 80 liters capacity of electric voltage (220-240) with heating capacity of 30 - 70 degrees. The contractor shall provide a sample to NRC's engineer for approval prior to installation. works will include all electrical connections, piping and fittings needed. Works shall be carried out according to scope of work, technical specifications and NRC instructions. works to include all hardware, machinery, material and workmanship required for the completion of the item. |  | أعمال تقديم وتركيب سخانة مياه 80 لتر، 1500 وات ، بجهد كهربائي (220-240) فولت ومعدل تسخين (30-75)درجة مؤية ، بعد اعتماد العينة، والثمن يشمل جميع الوصلات والأكواع والتوصيل بالمصدر الكهربائي وكل مايلزم لنهو العمل طبقاً للمواصفات الفنية وتعليمات المجلس النرويجي |  | Pc |  | 175 | 0
6.9 | Supply and installing a siphon inside the parcel box for a toilet seat of high quality Spanish made or equivalent, supplying and doing everything necessary to finish the work according to the technical specifications and NRC instructions |  | توريد وتركيب سيفون داخل صندوق الطرد لكرسي التواليت من النوعية الممتازة اسباني الصنع او ما يعادله، توريد وعمل كل مايلزم لنهو العمل طبقاً للمواصفات الفنية وتعليمات المجلس النرويجي |  | Pc |  | 35 | 0
6.1 | Supply and installation of a high quality Italian made, the water tap coated with chrome diameter ¾ inch, including all connection parts and all that is necessary to complete the work according to specifications, workmanship principles and NRC instructions |  | توريد وتركيب حنفية مياه من النوعية الممتازة صناعة إيطالية مطلية بالكروم قطر ¾ بوصة شاملة جميع قطع التوصيل وكل مايلزم لنهو العمل طبقا للمواصفات وأصول الصنعة وتعليمات المجلس النرويجي |  | Pc |  | 20 | 0
6.11 | Supply and installing Squat Toilet including all accessories to complete the work according to, technical specifications and the NRC instructions. |  | أعمال توريد وتركيب مرحاض عربي بما في ذلك جميع الملحقات لإكمال العمل وفقًا للمواصفات الفنية وتعليمات المجلس النرويجي |  | Pc |  | 120 | 0
6.12 | supply and installing good quality water mixer Italian made for the toilet wash basin, includes PVC hoses, chrome valves on each line, and all necessary fittings all required accessories. Works shall be carried out according to scope of work, technical specifications and NRC instructions. works to include all hardware, machinery, material and workmanship required for the completion of the item. |  | توريد وتركيب خلاط مياه من النوع الزوجي إيطالي الصنع Gaboli او ما يعادله، لحوض وجه الحمام والمصنوع من النحاس المطلي بالكروم ، من النوعية الممتازة بعد اعتماد العينة، و بما في ذلك خراطيم PVC وصمامات الكروم وجميع التركيبات الضرورية لإكمال العمل وفقًا للمواصفات الفنية وتعليمات المجلس النرويجي |  | Pc |  | 90 | 0
6.13 | supply and installing good quality water mixer Italian made for the kitchen sink, includes PVC hoses, chrome valves on each line, and all necessary fittings all required accessories. Works shall be carried out according to scope of work, technical specifications and NRC instructions. works to include all hardware, machinery, material and workmanship required for the completion of the item. |  | توريد وتركيب خلاط مياه من النوع الزوجي إيطالي الصنع Gaboli او ما يعادله، لحوض غسيل المطبخ والمصنوع من النحاس المطلي بالكروم ، من النوعية الممتازة بعد اعتماد العينة، و بما في ذلك خراطيم PVC وصمامات الكروم وجميع التركيبات الضرورية لإكمال العمل وفقًا للمواصفات الفنية وتعليمات المجلس النرويجي |  | Pc |  | 90 | 0
6.14 | Supply and installation of Bathtub , dimensions 120 * 80 * 17H cm, High quality, including all that is necessary fittings, pipes and accessories. Works shall be carried out according to scope of work, technical specifications and NRC instructions. works to include all hardware, machinery, material and workmanship required for the completion of the item. |  | توريد وتركيب حوض استحمام نوع قدم واحد ابعاد 120 * 80 * 17 سم بجودة عالية. بما في ذلك كل ما هو ضروري لانهاء العمل حسب المواصفات وتعليمات المجلس النرويجي للاجئين. |  | Pc |  | 220 | 0
6.15 | supply and installing good quality water mixer for shower Italian made Gaboli or equivalent, includes PVC hoses, chrome valves on each line, and all necessary fittings all required accessories. Works shall be carried out according to scope of work, technical specifications and NRC instructions. works to include all hardware, machinery, material and workmanship required for the completion of the item. |  | أعمال توريد وتركيب خلاط مياه للدوش من النوع الزوجي و ملحقاته ايطالي الصنع Gaboli او ما يعادله، والمصنوع من النحاس المطلي بالكروم ، من النوعية الممتازة بعد اعتماد العينة، و بما في ذلك خراطيم PVC وصمامات الكروم وجميع التركيبات الضرورية لإكمال العمل وفقًا للمواصفات الفنية وتعليمات المجلس النرويجي |  | Pc |  | 120 | 0
6.16 | Supply and install water pressure pump 1/2HP including all fittings, connections and electrical installations. Works shall be carried out according to scope of work, technical specifications and NRC instructions. works to include all hardware, machinery, material and workmanship required for the completion of the item. |  | أعمال توريد وتركيب مضخة مياه (دفاع) بقوة نص حصان مع الصمامات والتوصيلات اللازمة بأنابيب شبكة المياه وأتوماتيك ضغط شبكة بعد الأعتماد من قبل المهندس المشرف لزوم ضخ المياه للشبكة الذاخلية بما في ذلك جميع الملحقات لإكمال العمل وفقًا للمواصفات الفنية وتعليمات المجلس النرويجي |  | Pc |  | 175 | 0
6.17 | Supply and installation of stainless steel wash basins, size no less than 20 * 60 * 120 cm, loaded with mixer and siphon, including the support structure below the basin and all that is necessary to finish the work. Works shall be carried out according to scope of work, technical specifications and NRC instructions. works to include all hardware, machinery, material and workmanship required for the completion of the item. |  | توريد وتركيب حوض غسيل اواني من الستانليس ستيل (stainless steel) مقاس لا يقل عن 20*60*120 سم محمل عليه خلاط وسيفون شاملا المباني اسفل الحوض وكل ما يلزم لنهو العمل طبقا للمواصفات والرسومات وتعليمات المجلس النرويجي |  | Pc |  | 185 | 0
6.18 | supply and fixing a floor drain outlet in toilet or kitchen floor, and connect it with room Inspection, of the toilet with 2-in sewage pipes (PVC) including all joints, welds, packaging, and fixing with special clamps at distances of no more than 1250 mm, the price includes elbows, corners, ventilation covers until they are connected to rooms Inspection. Works shall be carried out according to scope of work, technical specifications and NRC instructions. works to include all hardware, machinery, material and workmanship required for the completion of the item. |  | توريد وتركيب تصريف أرضي بأرضية الحمام او المطبخ وربطه بغرفة التفتيش بأنابيب الصرف الصحي 2 بوصة (PVC)شاملاً جميع الوصلات واللحامات والتغليف والتثبيت بالمشابك الخاصة على مسافات لا تزيد عن 1250 مم والفئة بالمتر والثمن يشمل الاكواع والزوايا وأغطية التهوية وتثبيتها حتى توصيلها إلى غرف التفتيش وذلك حسب المواصفات الفنية وتعليمات المجلس النرويجي. |  | unit |  | 120 | 0
7 | Tiling works |  | أعمال البلاط والتكسيات
7.1 | Supply and install 30x30cm high quality ceramic floor tiles As Cleopatra first class or equivalent. The contractor has to submit samples of tiles for approval by NRC's engineer prior to the installation. Works shall be carried out according to scope of work, technical specifications and NRC instructions. works to include all hardware, machinery, material and workmanship required for the completion of the item. |  | توريد و تركيب بلاط من السيراميك مقاس 30 × 30 سم لأرضيات الحمامات والمطبخ نوع كيلوبترا فرز اول او ما يعادله حسب النوعية التي يتم اعتمادها من طرف المهندس المشرف والعمل يشمل توفير كل العمال والأدوات والمعدات اللازمة لإنهاء العمل بالشكل المطلوب.وبحسب المواصفات الفنية وتعليمات المجلس النرويجي |  |  |  | 25 | 0
7.2 | Supply and install 20x20cm high quality such as CLeopaatra first class or equivalent ceramic wall tiles. The contractor has to submit samples of tiles for approval by NRC's engineer prior to the installation. Works shall be carried out according to scope of work, technical specifications and NRC instructions. works to include all hardware, machinery, material and workmanship required for the completion of the item. |  | توريد و تركيب بلاط من السيراميك مقاس 20 × 20سم لحوائط الحمامات والمطبخ والمعمل بجودة عالية ك كليلوبتر فرز اول او ما يعادله او حسب النوعية التي يتم اعتمادها من قبل المهندس المشرف والعمل يشمل توفير كل العمال والأدوات والمعدات اللازمة لإنهاء العمل بالشكل المطلوب.وبحسب المواصفات الفنية وتعليمات المجلس النرويجي |  |  |  | 25 | 0
8 | Electrical works |  | الأعمال الكهربية
8.1 | Supply and install fluorescent double lighting units including 120cm base and cover. (Philips or equivalent) Works shall be carried out according to scope of work, technical specifications and NRC instructions. works to include all hardware, machinery, material and workmanship required for the completion of the item. |  | توريد وتركيب مصابيح اضاءة فلورنست زوجية مع قاعدة التثبيت مقاس 120 سم ذات جودة ممتازة (فيليبس او ما يعادلها) وعمل كل مايلزم من تمديدات كهربائية وربط لإكمال العمل وفقا للمواصفات الفنية وتعليمات المجلس النرويجي . |  | Pc |  | 50 | 0
8.2 | Supply and install high quality 16A electrical outlets/sockets.(lagrand, Adison brands or equivalent) Works shall be carried out according to scope of work, technical specifications and NRC instructions. works to include all hardware, machinery, material and workmanship required for the completion of the item. |  | توريد وتركيب مقابس كهرباء (برايز ) بقوة 16 أمبير ذو جودة عالية أديسون او لاقراند او ما يعادلهم وعمل كل مايلزم لإكمال العمل وفقا للمواصفات الفنية وتعليمات المجلس النرويجي |  | Pc |  | 10 | 0
8.3 | Supply and install high quality 16A electrical outlets/sockets.(lagrand, Adison brands or equivalent) Works shall be carried out according to scope of work, technical specifications and NRC instructions. works to include all hardware, machinery, material and workmanship required for the completion of the item. |  | توريد وتركيب مفاتيح كهربائية بقوة 16 أمبير ذو جودة عالية وعمل كل مايلزم لإكمال العمل وفقا للمواصفات الفنية وتعليمات المجلس النرويجي |  | Pc |  | 10 | 0
8.4 | Supply and install 40A electrical breakers (MCB) quality (ABB, or equivalent). Contractor has to provide samples for NRC's engineer approval prior to installation. Works shall be carried out according to scope of work, technical specifications and NRC instructions. works to include all hardware, machinery, material and workmanship required for the completion of the item. |  | توريد وتركيب قواطع فردية (MCB) نوع (ABB او ما يعادلهم بالجودة بقوة 40 أمبير وبعد اعتماد المهندس المشرف وعمل كل مايلزم من تمديدات كهربائية وربط لإكمال العمل وفقا للمواصفات الفنية وتعليمات المجلس النرويجي |  | Pc |  | 30 | 0
8.5 | Supply and install 60A electrical breakers (MCB) quality (ABB, or equivalent). Contractor has to provide samples for NRC's engineer approval prior to installation. Works shall be carried out according to scope of work, technical specifications and NRC instructions. works to include all hardware, machinery, material and workmanship required for the completion of the item. |  | توريد وتركيب قواطع فردية (MCB) نوع (ABB او ما يعادلهم بالجودة بقوة 60 أمبير وبعد اعتماد المهندس المشرف وعمل كل مايلزم من تمديدات كهربائية وربط لإكمال العمل وفقا للمواصفات الفنية وتعليمات المجلس النرويجي |  | Pc |  | 45 | 0
8.6 | Supply and install 120A 3 phase electrical breakers (MCB) quality (ABB, or equivalent). Contractor has to provide samples for NRC's engineer approval prior to installation. Works shall be carried out according to scope of work, technical specifications and NRC instructions. works to include all hardware, machinery, material and workmanship required for the completion of the item. |  | توريد وتركيب قواطع زوجية (MCB) نوع (ABB او ما يعادلهم بالجودة بقوة 120 أمبير 3 فازا وبعد اعتماد المهندس المشرف وعمل كل مايلزم من تمديدات كهربائية وربط لإكمال العمل وفقا للمواصفات الفنية وتعليمات المجلس النرويجي |  | Pc |  | 60 | 0
8.7 | Supply and install and electrical box for the main circuit breaker including cover with dimensions 15*30cm. the box shall be resistant to water and weather elements (IP64). Works shall be carried out according to scope of work, technical specifications and NRC instructions. works to include all hardware, machinery, material and workmanship required for the completion of the item. |  | توريد وتركيب صندوق كهرباء بالغطاء مقاس (15×30) سم ذو جودة عالية ومقاوم للعوامل الخارجية والماء (IP 64) لزوم القاطع الرئيسي للكهرباء وعمل كل مايلزم من تمديدات كهربائية و ربط لإكمال العمل وفقا للمواصفات الفنية وتعليمات المجلس النرويجي |  | Pc |  | 50 | 0
8.8 | Supply and install a 320A 3phase main distribution board type (ABB or equivalent). works including all electrical connections and fittings. the contractor shall supply a sample of the distribution board to NRC's engineer for approval prior to the installation Works shall be carried out according to scope of work, technical specifications and NRC instructions. works to include all hardware, machinery, material and workmanship required for the completion of the item. |  | توريد وتركيب قاطع كهرباء رئيسي للمبنى (MCCB) بقوة 320 أمبير 3 فازا نوع (ABB ) او ما يعادلهم بالجودة وبعد اعتماد المهندس المشرف وعمل كل مايلزم من تمديدات كهربائية وربط لإكمال العمل وفقا للمواصفات الفنية وتعليمات المجلس النرويجي |  | Pc |  | 75 | 0
8.9 | Supply and install 16mm wide electrical trunks / conduits inside walls and partitions. works to include making the openings for the conduits inside the walls and filling in gaps and openings after installation. Works shall be carried out according to scope of work, technical specifications and NRC instructions. works to include all hardware, machinery, material and workmanship required for the completion of the item. |  | توريد وتركيب مسارات كهرباء داخل الحوائط بقطر 16 ملم و العمل يشمل تكسير الحوائط بالحجم المطلوب و التثبيت والتشطيب بالمواد المناسبة لمنع ظهور التشققات بالحائط وعمل كل مايلزم لإكمال العمل وفقا للمواصفات الفنية وتعليمات المجلس النرويجي |  | L.M. |  | 5 | 0
8.1 | Supply and install high quality copper electrical wires with 2.5mm section. Works shall be carried out according to scope of work, technical specifications and NRC instructions. works to include all hardware, machinery, material and workmanship required for the completion of the item. |  | توريد وتمديد اسلاك كهرباء نحاسية بسمك 2.5 ملم ذو جودة عالية وبعد اعتماد المهندس المشرف لزوم التمديدات الكهربائية للمركز الصحي وعمل كل مايلزم من تمديدات كهربائية وربط لإكمال العمل وفقا للمواصفات الفنية وتعليمات المجلس النرويجي . |  | L.M. |  | 4 | 0
8.11 | Supply and install high quality copper electrical wires with 4mm section. Works shall be carried out according to scope of work, technical specifications and NRC instructions. works to include all hardware, machinery, material and workmanship required for the completion of the item. |  | توريد وتمديد اسلاك كهرباء نحاسية بسمك 4 ملم لزوم تمديدات ذات الجهد العالي وتكون ذو جودة عالية وبعد اعتماد المهندس المشرف لزوم التمديدات الكهربائية للمركز الصحي وعمل كل مايلزم من تمديدات كهربائية وربط لإكمال العمل وفقا للمواصفات الفنية وتعليمات المجلس النرويجي . |  | L.M. |  | 6 | 0
8.12 | Supply and install high quality copper electrical cable with 10mm section*2wires. Works shall be carried out according to scope of work, technical specifications and NRC instructions. works to include all hardware, machinery, material and workmanship required for the completion of the item. |  | توريد وتمديد كابل كهرباء نحاسية بسمك 10 ملم *2 سلك لزوم تمديدات الرئيسية وتكون ذو جودة عالية وبعد اعتماد المهندس المشرف لزوم التمديدات الكهربائية للمركز الصحي وعمل كل مايلزم من تمديدات كهربائية وربط لإكمال العمل وفقا للمواصفات الفنية وتعليمات المجلس النرويجي . |  | L.M. |  | 8 | 0
Total Amount | [7 empty] | 1376.423

## 7 (hidden)
Norwegian Refugee Council المجلس النرويجي للاجئين
BENEFICIARY BILL OF QUANTITIES
Beneficiary Name |  | زمزم الزروق عقيل | Donor | UNHCR | Location | Al-Hilies Camp
Beneficiary No |  | 140 | Project Code | LYFM2105 | BoQ No | 7
No | Item/ Required Work (English ) |  | عناصر بحاجة الي عمل (عربي ) |  | Unit | Quantity | Price (USD) | Total Price (USD)
1 | Worksite Preparation and Cleaning |  | أعمال تهيئة الموقع وتنظيفه
1.1 | by square meters, limited demolition inside the buildings for windows and doors openings. works to include all necessary material, machinery and works, avoiding all damages and transporting debris and waste to public landfills, as well as leveling, finishing, and wall plastering according to the scope of work, technical specifications and NRC's instructions. |  | بالمترالمربع هدم محدود داخل المباني من أجل النوافذ والأبواب والتهيئة شاملا كل مايلزم من أعمال السند وتفادي جميع الأضرار ونقل الأنقاض والمخلفات إلى المقالب العمومية تحت إشا المجلس النرويجي |  | m² | 0.36 | 15 | 5.4
1.2 | Demolition and removing ceramic wall and floor tiling in kitchen and toilets including transferring the waste to the public dumps according to scope of work ,technical specifications and NRC instructions. works to include all hardware, machinery, material and workmanship required for the completion of the item. Price to include restoring existing structure/walls/door or remedying any defects that happen to the structure as a result of the demolition works. |  | إزالة سيراميك الارضيات والحوائط الموجودة بالحمامات والمطابخ ، البنذ يشمل اعمال نقل المخلفات إلى المكبات العامة طبقاً للمواصفات الفنية ومحتوى العمل وتعليمات المجلس النرويجي للاجئين. و السعر يشمل ترميم أي اضرار قد تنجم في النوافد الأبواب او الاجزاء الخرسانية عن اعمال الازلة. |  | m² |  | 15 | 0
2 | Non-Structural / Civil Work |  | أعمال غير هيكلية – تنفيذية
2.1 | Demolition of existing CGI sheet sheets/roofs, transporting of debris and waste to public landfills and prepare the walls for installing new CGI sheets using cement: sand mortar(300kgm cement+1m^3 Sand) according to the scope of work, technical specifications and NRC's instructions. |  | إزالة السقف الحديدي المموج، أو الخشبي، مع إزالة العوارض القائمة وتهيئة الجدران القائمة لأعمال تثبيت الألواح الحديدية الجديدة،ونقل الأنقاض والمخلفات إلى المقالب العمومية ويشمل العمل استخدام مونة اسمنتية ​​ ورمل بنسبة خلط (300 كجم سمنت +1 متر مكعب رمل) وعمل كل مايلزم لإكمال العمل وفقا للمواصفات الفنية وتعليمات المجلس النرويجي |  | m² | 9.36 | 4 | 37.44
2.2 | in longitudinal meters , preparing the existing walls for installing the corrugated iron sheets / roof and filling all openings between the level of the ceiling and the walls using cement mortar and leveling the surface, according to the scope of work, technical specifications and NRC's instructions. |  | بالمتر الطولي تهيئة الجدران القائمة لتركيب السقف الحديدي المموج (فراغات بدون سقف) و ملء وتعبئة جميع الفتحات بين مستوى السقف والجدران باستخدام مونة اسمنتية وتسوية السطح وذلك طبقا للمواصفات الفنية و محتوى العمل و تعليمات المجلس النرويجي |  | L.M. |  | 8 | 0
2.3 | supply and install iron beams (section 80mmX80mmX10mm) including all accessories and fixing requirements and applying 2 layers of anticorrosion primer and black finishing paint with good quality, according to scope of work ,technical specifications and the NRC instructions |  | توريد وتركيب عوارض حديدية مربعة المقطع بمقطع (60*60*10 ملم) بما في ذلك جميع الملحقات ومستلزمات التركيب ، والطلاء بطبقتين من البريمر ضد الصدأ ، , و طلاء خارجي باللون الاسود خاص بالمعادن. وعمل مايلزم لقبول العمل وذلك طبقا للمواصفات الفنية و محتوى العمل و تعليمات المجلس النرويجي |  | L.M. | 20 | 11 | 220
2.4 | Supply and install CGI sheet Roofing with 5cm thick and slope 1:100 c. Sheets to be fixed to the frame using screws (50mm length, 8 mm Diameter) each 500 mm, with overlapping of 200mm, with external flapping 400mm.The work includes filling all openings and gaps between the roof and walls internally and externally using mortar (300Kgm Cement+1 m3 sand) as plastering layer with at least 200mm width of the walls according to the scope of work, technical specifications and NRC's instructions. |  | توريد وتثبيت تسقيف الحديد المموج بسمك 5 ملم وميول1:100 سم، ويجب تثبيتها على الإطار باستخدام مسامير بطول 50ملم وسمك 8ملم كل 500 ملم، والحفاظ على بروز خارجي (رفرفة) بمسافة 500 ملم، متضمناً مسافة 200 ملم تداخل للصفائح المتراصة، ويشمل العمل ملء جميع الفتحات بين السقف والجدران من الجهتين الداخلية والخارجية وذلك باستخدام الأسمنت: مونة اسمنتية ​​ ورمل بنسبة خلط (300 كجم مع 1 متر مكعب رمل) ولياسة 200 ملم على الأقل من الجهتين الداخلية والخارجية ، و كل مالزم- لإكمال العمل وفقا للرسومات الفنية وتعليمات المجلس النرويجي |  | m² | 24.36 | 15 | 365.4
2.5 | by Square meter , Providing and installing Masonry works hollow block (400xx200x200)mm, with strength 27kg/cm^2, with cement mortar, mix 300 kg cement+1 m3 sand. Works to be completed according to the scope of work, technical specifications and NRC's instructions. |  | بالمترالمربع توريد وعمل مباني من الطوب الإسمنتي المفرغ بأبعاد (200x200x400) , و بإجهاد كسرلايقل عن 27kg/cm^2 للحوائط والقواطع الفرده بلاط أسمنتى يتكون من 300كجم اسمنت+1.00م3 رمل وفق المواصفات والأصول الفنية وتعليمات المجلس النرويجي |  | m² |  | 18 | 0
2.6 | by Square meter, Supply and apply Internal plastering works to ceiling and walls 15 to 20mm thick, using cement mortar mix (350kgm cement+1.0m3 sand), smoothing and any other application needed for the proper completion of the works according to the scope of work, technical specifications and NRC's instructions. works to include fixing steel mesh and the interface of 2 different materials as well as where the plaster thickness exceed 20mm |  | بالمترالمربع /توريد وعمل لياسة الحوائط الداخلية والاسقف بسممك 15-20 ملم بمونة مكونة من 350كجم اسمنت +1 م3 رمل، مع التسوية وإعداد سطح ناعم، وعمل كل مايلزم لقبول العمل بحسب المواصفات الفنية وتعليمات المجلس النرويجي |  | m² |  | 10 | 0
3 | Fixing Existing Doors and Windows |  | تصليح أبواب ونوافذ الموجودة
3.1 | Repairing aluminum/ PVC doors and windows with supplying all the necessary accessories for maintenance including hinges, handles and locks after approving samples technical according to the scope of work, technical specifications and NRC's instructions. |  | أعمال تصليح الأبواب والنوافذ من الألومنيوم أو البي في سي مع توريد كل المستلزمات اللازمة للصيانة من مفاصل ومقابض وأقفال بعد اعتماد العينات وتوفير كل مايلزم من ملحقات من أجل إكمال العمل وفقا للمواصفات الفنية وتعليمات المجلس النرويجي |  | Pc |  | 50 | 0
3.2 | replacing damaged or broken glass panels for aluminum, PVC or wooden windows with other high quality glass, with a thickness of 6 mm. works include fixing the glass panels to the existing frames together with the application of the necessary sealant as well as providing all the accessories needed. works to be completed according to the scope of work, technical specifications and NRC's instructions. |  | أعمال استبدال الزجاج المتضرر من النوافذ الومنيوم، بي في سي او خشبية بزجاج أخرى ذو جودة ممتازة بسمك 6مم و أيضا توفير كل الملحقات الخاصة بتشطيب الزجاج لاتمام العمل بالشكل المطلوب تحت اشراف المجلس النرويجي |  | m² |  | 10 | 0
3.3 | repairing damaged or broken wooden doors and windows, works include filling any gaps and cracks with putty, replacing hinges, locks, handles and providing all accessories and material needed for the completion of the works. works to include painting of doors and windows with a prime coat and finishing coats to match existing color and finishing work. all works to be completed according the scope of work, technical specifications and NRC's instructions. |  | أعمال تصليح الأبواب والنوافذ من الخشب مع توريد كل المستلزمات اللازمة للصيانة من مفاصل ومقابض بعد اعتماد العينات وتوفير كل مايلزم من ملحقات ، والقيام بأعمال الدهان والطلاء من أجل إكمال العمل وفقا للمواصفات الفنية وتعليمات المجلس النرويجي |  | m² |  | 60 | 0
3.4 | Supplying and installing a lock and handle for wooden doors and windows, of excellent quality for daily use, and providing all needed accessories and material necessary for the completion of the work after approval of samples. Works to be completed according to the scope of work, technical specifications and NRC's instructions. |  | أعمال توريد وتركيب قفل و مقبض للابواب و النوافذ الخشبية، ذو جودة ممتازة للاستعمال اليومي، و توفير كل ما يلزم لاتمام العمل بعد الموافقة على العينات. تحت اشراف المجلس النرويجي. |  | Pc |  | 25 | 0
3.5 | repairing metal doors, works include filling any gaps and cracks with putty, replacing hinges, locks, handles and providing all accessories and material needed for the completion of the works. works to include painting of doors a with a prime coat and finishing coats to match existing color and finishing work. all works to be completed according the scope of work, technical specifications and NRC's instructions. |  | أعمال تصليح الأبواب من الحديد مع توريد كل المستلزمات اللازمة للصيانة من مفاصل ومقابض بعد اعتماد العينات وتوفير كل مايلزم من ملحقات ، والقيام بأعمال الدهان والطلاء من أجل إكمال العمل وفقا للمواصفات الفنية وتعليمات المجلس النرويجي |  | m² |  | 50 | 0
3.6 | Supplying and installing a lock and handle for metal doors and windows, of excellent quality for daily use, and providing all needed accessories and material necessary for the completion of the work after approval of samples. Works to be completed according to the scope of work, technical specifications and NRC's instructions. |  | أعمال توريد و تركيب قفل للابواب والحديدية، ذو جودة ممتازة للاستعمال اليومي، و توفير كل ما يلزم لاتمام العمل بعد الموافقة على العينات. تحت اشراف المجلس النرويجي. |  | Pc |  | 25 | 0
4 | Doors and Windows |  | تركيب أبواب ونوافذ
4.1 | supplying and installing internal doors of Swedish wood, first class, pressing plywood with one or two leaves as required, and the internal wooden slats sector is not less than (40x20mm) connected to each other and pressed on both sides by a 4 mm plywood board of the same type of wood, including (150-200mm) door hobs, handles, hinges, lock, frame and painting and all necessary to complete the work, according to the scope of work, technical specifications and NRC's instructions. |  | بالمتر المربع توريد وتركيب أبواب داخلية من الخشب السويدي درجة اولى كبس ابلاكاج بضلفة او ضلفتين حسب المطلوب و قطاع الشرائح الخشبية الداخلية لايقل عن 40*20 ملم متصلة مع بعضها و مكبسة من الجهتين بلوح ابلاكاج سمك 4 مم من نفس نوع الخشب شاملاً الحلق بعرض (150-200ملم) والمقابض والمفاصل والقفل وأعمال الطلاء والإطار الخارجي وكل الخردوات وكافة ما يلزم لنهو العمل، وفق للمواصفات الفنية وتعليمات المجلس النرويجي |  | m² |  | 110 | 0
4.2 | Supply and Installing a metal door for the main entrance manufactured by 3 mm thick steel plates, price includes scratching, sanding and coating with two-sided anti-rust paint, painting with two-sided oil paint with the required color, with 60 mm door hobs, handles, hinges, key locks, and all accessories to finish the work according to the scope of work, technical specifications and NRC's instructions. |  | أعمال توريد وتركيب أبواب حديدية للمدخل الرئيس للمبنى مصنع من صفائح حديدية بسمك لا يقل عن 2 ملم ، والسعر يشمل الحك والصنفرة والطلاء بطلاء مانع للصدأ بوجهين ودهانه ببوية الزيت من وجهين باللون المطلوب وتركيب الحلوق بسمك 60ملم، والأقفال والخردوات والمقابض وكل مايلزم لانهاء العمل طبقاً للمواصفات الفنية وتعليمات المجلس النرويجي |  | m² |  | 90 | 0
4.3 | Supply and installation of doors and windows of white (P.V.C) material and sectors supported by steel from one or two leaves, with 60 mm hobs, handles, hinges, key locks, 6mm thick glass and works include all accessories and material needed for the completion of the works. works to be completed according to the scope of work, technical specifications and NRC's instructions. |  | توريد وتركيب أبواب ونوافذ من مادة ( P.V.C) أبيض اللون والقطاعات مدعومة بالصلب من ضلفة او ضلفتين فارغ زجاج والعمل يشمل الحشو بألواح معزولة من نفس المادة، مع الخردوات من نوعية ممتازة ومعتمدة، وتركيب الزجاج بسمك 6 ملم حسب المواصفات الفنية وأصول الصنعة وتعليمات المجلس النرويجي |  | m² | 0.72 | 90 | 64.8
4.4 | Wall preparation work (helix) with 200mm width using cement plaster to guarantee the perpendicularity and horizontally on the surface as well the smoothness of surface, to install doors and windows, and provide all that is needed to allow for installing new doors or windows. works to be completed according to the scope of work, technical specifications and NRC's instructions. |  | أعمال تجهيز الجدار (الحلوق ) لعرض 200 ملم بعمل طبقة لياسة مع ضمان تسوية و عمودية و افقية العمل مع تسوية السطح وذلك لغرض تركيب الأبواب والنوافذ عليه من اللياسة و توفير كل مايلزم من مواد عمال أدوات لإكتمال العمل وفقا للمواصفات الفنية وتعليمات المجلس النرويجي. |  | M.L. | 4.8 | 8 | 38.4
4.5 | Wall preparation work (helix) to install doors and windows, with plastering and surface finishing, with supplying concrete lintel size (100 x200) mm, according to the length of the wall opening plus (200 mm) from both sides of the wall to be suitable for installing doors or windows and make sure of horizontally of the beam, and provide all that is needed to complete the works according the scope of work, technical specifications and NRC's instructions. |  | أعمال تركيب عتبة خرسانية مقاس(100x عرض200 سُمك) ملم ،وبحسب طول فتحة الجدار مضافاً اليها (200ملم) من كلا جانبي الجدار ليكون مناسب لتركيب الأبواب أو النوافذ ,و التأكد من افقية العتبة و توفير كل مالزم- لإكتمال العمل وفقا للمواصفات الفنية وتعليمات المجلس النرويجي |  | M.L. | 0.6 | 35 | 21
5 | Marble Works |  | أعمال رخام
5.1 | Supply and install marble tiles for door frames of Egyptian SELVIA quality or equivalent with thickness no less than 3cm and width 20 cml. The marble shall be fixed with cement mortar with mix ratio of (300kg cement: 1 m^3 sand) The contractor has to submit samples of tiles for approval by NRC's engineer prior to the installation. Works shall be carried out according to scope of work, technical specifications and NRC instructions. works to include all hardware, machinery, material and workmanship required for the completion of the item. |  | توريد وتركيب حلوق رخام نوع سيلفيا مصري او مايعادله بعرض الحائط (20سم) و بسمك لا يقل عن 3سم لزوم فتحات الابواب ويشمل العمل التثبيت باستخدام مونة اسمنتية ​​ ورمل بنسبة خلط (300 كجم سمنت +1 متر مكعب رمل) وعمل كل مايلزم لإكمال العمل وفقا للمواصفات الفنية وتعليمات المجلس النرويجي |  | L.M. |  | 10 | 0
5.2 | Supply and install marble tiles for kitchen counter tops including making the opening for the sink of Egyptian SELVIA quality or equivalent with thickness no less than 3 cm. The contractor has to submit samples of tiles for approval by NRC's engineer prior to the installation. Works shall be carried out according to scope of work, technical specifications and NRC instructions. works to include all hardware, machinery, material and workmanship required for the completion of the item. |  | بالمتر المربع توريد وتركيب ترابيع رخام سلفيا مصري او ما يعادله بسمك 3 سم لزوم حوض الغسيل بالمطبخ حسب توجيهات المهندس المشرف والرسومات التوضحية والعمل يشمل توفير كل العمال والأدوات والمعدات اللازمة لإنهاء العمل بالشكل المطلوب.وبحسب المواصفات الفنية وتعليمات المجلس النرويجي |  | m² |  | 35 | 0
6 | Plumping Works and Related Items |  | أعمال الصحية والصرف الصحي
6.1 | Supply and installation of a hand wash basin with high quality as Milano brand or equivalent, including water mixer high quality Italian made, in a chrome-plated copper after sample approving, and the activities to install it in the wall and all that is needed to finish the work according to the specifications and drawings and NRC instructions . Basin Size is (500x450) mm. |  | توريد وتركيب حوض غسيل أيدي بالقاعدة من الفخار المطلي درجة اولى نوع ميلانوا او ما يعادله، و شاملاً خلاط المياه من النوع الزوجي صناعة ايطاليه ، والمصنوع من النحاس المطلي بالكروم ، بعد اعتماد العينة، وتركيب وصلة الصرف والركائز المثبتة في الحائط وكل ما يلزم لنهو العمل طبقاً للمواصفات والرسومات بما في ذلك جميع الملحقات المطلوبة لإكمال العمل وفقًا للمواصفات الفنية وتعليمات المجلس النرويجي ,ومقاس الحوض (500x450) ملم. |  | Pc |  | 200 | 0
6.2 | Supply and installation of a first-class Chinese toilet seat with a size of 450 x 700 mm, a 9-liter or 10-liter parcel box, a S or P siphon, a plastic cover and fixed to the floor with serrated nails, a bottom parcel box with support and fixation including a 0.5-inch valve and all that is needed to finish the work according to the technical specifications and NRC instructions. |  | توريد وتركيب مرحاض إفرنجي من الصيني درجة أولى مقاس 450×700 مم وصندوق طرد سعة 9 لتر أو 10لتر وسيفون S أو P وغطاء لدائن ويثبت في الأرضية بالمسامير المسننة وصندوق طرد سفلي مع زوايا الدعم والتثبيت شاملاً محبس 0.5 بوصة وكل ما يلزم لنهو العمل وفقًا للمواصفات الفنية وتعليمات المجلس النرويجي |  | Pc |  | 200 | 0
6.3 | Supply and install a 1HP water pump Italian made such as DAB or equivalent, including electric switch and all electrical wiring and installations. Works shall be carried out according to scope of work, technical specifications and NRC instructions. works to include all hardware, machinery, material and workmanship required for the completion of the item. |  | أعمال توريد وتركيب مضخة مياه بقوة واحد حصان إيطالية الصنع مثل DAB او ما يعادلها مع الصمامات والتوصيلات اللازمة بأنابيب شبكة المياه بعد الأعتماد من قبل المهندس المشرف لزوم ضخ المياه من الخزان الارضي للخزانات العلوية بما في ذلك جميع الملحقات لإكمال العمل وفقًا للمواصفات الفنية وتعليمات المجلس النرويجي |  | Pc |  | 250 | 0
6.4 | Supply and install a 1000 liter polypropylene plastic water tank including fittings, and cover. Works shall be carried out according to scope of work, technical specifications and NRC instructions. works to include all hardware, machinery, material and workmanship required for the completion of the item. |  | توريدوتثبيت خزان مياه شرب من البولي بروبيلين بسعة 1000 لتر، شاملاً صمام العوامة والغطاء من النوعية الجيدة، وعمل قاعدة التثبيت والرفع والتثبيت في المكان المخصص،كما يشمل العمل جميع التجهيزات المطلوبة مثل الأكواع، والانحناءات ، بما في ذلك وصلات مدخل ومخرج وجميع التجهيزات والملحقات الضرورية. |  | Pc |  | 210 | 0
6.5 | Supply and install 3/4 inch cold and hot water feeding pipes of type (p.p.r) high quality as KHALDI brand or equivalent, with a pressure resistance of not less than 20 bar outside the wall and the price includes all accessories, piping and fittings. Works shall be carried out according to scope of work, technical specifications and NRC instructions. works to include all hardware, machinery, material and workmanship required for the completion of the item. |  | توريد وتركيب مواسير تغذية للمياه الباردة والساخنة من نوع (p.p.r) بجودة عالية KHALDI او ما يعادله بقطر 3/4 أنش بمقاومة ضغط لا تقل عن 20 بار ، بعد اعتماد العينة، والثمن يشمل القطع الملحقة من الاكواع والزوايا والمثبتتات وجميع مايلزم لانهاء العمل طبقاً للمواصفات الفنية وتعليمات المجلس النرويجي |  | L.M. |  | 15 | 0
6.6 | Supply and install toilet side water bib "bidet" Spanish made quality or equivalent. Works shall be carried out according to scope of work, technical specifications and NRC instructions. works to include all hardware, machinery, material and workmanship required for the completion of the item. |  | توريد وتركيب شطاف لدورة المياة بجودة علية اسباني الصنع او ما يعادله و توفير كل ما يلزم لأنهاء العمل بما في ذلك جميع الملحقات المطلوبة لإكمال العمل وفقًا للمواصفات الفنية وتعليمات المجلس النرويجي. |  | Pc |  | 30 | 0
6.7 | Supply and install 4 inch PVC sewage drainage pipes "Red Sea Brand, SMART or equivalent" including all fittings, connections and works needed. Works shall be carried out according to scope of work, technical specifications and NRC instructions. works to include all hardware, machinery, material and workmanship required for the completion of the item. |  | توريد و تركيب مواسير pvc بقطر 4 بوصة بجودة عالية البحر الأحمر or smart او ما يعادله . لزوم أعمال الصرف الصحي ، والبند يشمل توفير كل ما يلزم لأنهاء العمل بما في ذلك جميع التوصيلات المطلوبة لإكمال العمل وفقًا للمواصفات الفنية وتعليمات المجلس النرويجي. |  | L.M. |  | 20 | 0
6.8 | Supply and install a 1500 watt water heater with 80 liters capacity of electric voltage (220-240) with heating capacity of 30 - 70 degrees. The contractor shall provide a sample to NRC's engineer for approval prior to installation. works will include all electrical connections, piping and fittings needed. Works shall be carried out according to scope of work, technical specifications and NRC instructions. works to include all hardware, machinery, material and workmanship required for the completion of the item. |  | أعمال تقديم وتركيب سخانة مياه 80 لتر، 1500 وات ، بجهد كهربائي (220-240) فولت ومعدل تسخين (30-75)درجة مؤية ، بعد اعتماد العينة، والثمن يشمل جميع الوصلات والأكواع والتوصيل بالمصدر الكهربائي وكل مايلزم لنهو العمل طبقاً للمواصفات الفنية وتعليمات المجلس النرويجي |  | Pc |  | 175 | 0
6.9 | Supply and installing a siphon inside the parcel box for a toilet seat of high quality Spanish made or equivalent, supplying and doing everything necessary to finish the work according to the technical specifications and NRC instructions |  | توريد وتركيب سيفون داخل صندوق الطرد لكرسي التواليت من النوعية الممتازة اسباني الصنع او ما يعادله، توريد وعمل كل مايلزم لنهو العمل طبقاً للمواصفات الفنية وتعليمات المجلس النرويجي |  | Pc |  | 35 | 0
6.1 | Supply and installation of a high quality Italian made, the water tap coated with chrome diameter ¾ inch, including all connection parts and all that is necessary to complete the work according to specifications, workmanship principles and NRC instructions |  | توريد وتركيب حنفية مياه من النوعية الممتازة صناعة إيطالية مطلية بالكروم قطر ¾ بوصة شاملة جميع قطع التوصيل وكل مايلزم لنهو العمل طبقا للمواصفات وأصول الصنعة وتعليمات المجلس النرويجي |  | Pc |  | 20 | 0
6.11 | Supply and installing Squat Toilet including all accessories to complete the work according to, technical specifications and the NRC instructions. |  | أعمال توريد وتركيب مرحاض عربي بما في ذلك جميع الملحقات لإكمال العمل وفقًا للمواصفات الفنية وتعليمات المجلس النرويجي |  | Pc |  | 120 | 0
6.12 | supply and installing good quality water mixer Italian made for the toilet wash basin, includes PVC hoses, chrome valves on each line, and all necessary fittings all required accessories. Works shall be carried out according to scope of work, technical specifications and NRC instructions. works to include all hardware, machinery, material and workmanship required for the completion of the item. |  | توريد وتركيب خلاط مياه من النوع الزوجي إيطالي الصنع Gaboli او ما يعادله، لحوض وجه الحمام والمصنوع من النحاس المطلي بالكروم ، من النوعية الممتازة بعد اعتماد العينة، و بما في ذلك خراطيم PVC وصمامات الكروم وجميع التركيبات الضرورية لإكمال العمل وفقًا للمواصفات الفنية وتعليمات المجلس النرويجي |  | Pc |  | 90 | 0
6.13 | supply and installing good quality water mixer Italian made for the kitchen sink, includes PVC hoses, chrome valves on each line, and all necessary fittings all required accessories. Works shall be carried out according to scope of work, technical specifications and NRC instructions. works to include all hardware, machinery, material and workmanship required for the completion of the item. |  | توريد وتركيب خلاط مياه من النوع الزوجي إيطالي الصنع Gaboli او ما يعادله، لحوض غسيل المطبخ والمصنوع من النحاس المطلي بالكروم ، من النوعية الممتازة بعد اعتماد العينة، و بما في ذلك خراطيم PVC وصمامات الكروم وجميع التركيبات الضرورية لإكمال العمل وفقًا للمواصفات الفنية وتعليمات المجلس النرويجي |  | Pc |  | 90 | 0
6.14 | Supply and installation of Bathtub , dimensions 120 * 80 * 17H cm, High quality, including all that is necessary fittings, pipes and accessories. Works shall be carried out according to scope of work, technical specifications and NRC instructions. works to include all hardware, machinery, material and workmanship required for the completion of the item. |  | توريد وتركيب حوض استحمام نوع قدم واحد ابعاد 120 * 80 * 17 سم بجودة عالية. بما في ذلك كل ما هو ضروري لانهاء العمل حسب المواصفات وتعليمات المجلس النرويجي للاجئين. |  | Pc |  | 220 | 0
6.15 | supply and installing good quality water mixer for shower Italian made Gaboli or equivalent, includes PVC hoses, chrome valves on each line, and all necessary fittings all required accessories. Works shall be carried out according to scope of work, technical specifications and NRC instructions. works to include all hardware, machinery, material and workmanship required for the completion of the item. |  | أعمال توريد وتركيب خلاط مياه للدوش من النوع الزوجي و ملحقاته ايطالي الصنع Gaboli او ما يعادله، والمصنوع من النحاس المطلي بالكروم ، من النوعية الممتازة بعد اعتماد العينة، و بما في ذلك خراطيم PVC وصمامات الكروم وجميع التركيبات الضرورية لإكمال العمل وفقًا للمواصفات الفنية وتعليمات المجلس النرويجي |  | Pc |  | 120 | 0
6.16 | Supply and install water pressure pump 1/2HP including all fittings, connections and electrical installations. Works shall be carried out according to scope of work, technical specifications and NRC instructions. works to include all hardware, machinery, material and workmanship required for the completion of the item. |  | أعمال توريد وتركيب مضخة مياه (دفاع) بقوة نص حصان مع الصمامات والتوصيلات اللازمة بأنابيب شبكة المياه وأتوماتيك ضغط شبكة بعد الأعتماد من قبل المهندس المشرف لزوم ضخ المياه للشبكة الذاخلية بما في ذلك جميع الملحقات لإكمال العمل وفقًا للمواصفات الفنية وتعليمات المجلس النرويجي |  | Pc |  | 175 | 0
6.17 | Supply and installation of stainless steel wash basins, size no less than 20 * 60 * 120 cm, loaded with mixer and siphon, including the support structure below the basin and all that is necessary to finish the work. Works shall be carried out according to scope of work, technical specifications and NRC instructions. works to include all hardware, machinery, material and workmanship required for the completion of the item. |  | توريد وتركيب حوض غسيل اواني من الستانليس ستيل (stainless steel) مقاس لا يقل عن 20*60*120 سم محمل عليه خلاط وسيفون شاملا المباني اسفل الحوض وكل ما يلزم لنهو العمل طبقا للمواصفات والرسومات وتعليمات المجلس النرويجي |  | Pc |  | 185 | 0
6.18 | supply and fixing a floor drain outlet in toilet or kitchen floor, and connect it with room Inspection, of the toilet with 2-in sewage pipes (PVC) including all joints, welds, packaging, and fixing with special clamps at distances of no more than 1250 mm, the price includes elbows, corners, ventilation covers until they are connected to rooms Inspection. Works shall be carried out according to scope of work, technical specifications and NRC instructions. works to include all hardware, machinery, material and workmanship required for the completion of the item. |  | توريد وتركيب تصريف أرضي بأرضية الحمام او المطبخ وربطه بغرفة التفتيش بأنابيب الصرف الصحي 2 بوصة (PVC)شاملاً جميع الوصلات واللحامات والتغليف والتثبيت بالمشابك الخاصة على مسافات لا تزيد عن 1250 مم والفئة بالمتر والثمن يشمل الاكواع والزوايا وأغطية التهوية وتثبيتها حتى توصيلها إلى غرف التفتيش وذلك حسب المواصفات الفنية وتعليمات المجلس النرويجي. |  | unit |  | 120 | 0
7 | Tiling works |  | أعمال البلاط والتكسيات
7.1 | Supply and install 30x30cm high quality ceramic floor tiles As Cleopatra first class or equivalent. The contractor has to submit samples of tiles for approval by NRC's engineer prior to the installation. Works shall be carried out according to scope of work, technical specifications and NRC instructions. works to include all hardware, machinery, material and workmanship required for the completion of the item. |  | توريد و تركيب بلاط من السيراميك مقاس 30 × 30 سم لأرضيات الحمامات والمطبخ نوع كيلوبترا فرز اول او ما يعادله حسب النوعية التي يتم اعتمادها من طرف المهندس المشرف والعمل يشمل توفير كل العمال والأدوات والمعدات اللازمة لإنهاء العمل بالشكل المطلوب.وبحسب المواصفات الفنية وتعليمات المجلس النرويجي |  |  |  | 25 | 0
7.2 | Supply and install 20x20cm high quality such as CLeopaatra first class or equivalent ceramic wall tiles. The contractor has to submit samples of tiles for approval by NRC's engineer prior to the installation. Works shall be carried out according to scope of work, technical specifications and NRC instructions. works to include all hardware, machinery, material and workmanship required for the completion of the item. |  | توريد و تركيب بلاط من السيراميك مقاس 20 × 20سم لحوائط الحمامات والمطبخ والمعمل بجودة عالية ك كليلوبتر فرز اول او ما يعادله او حسب النوعية التي يتم اعتمادها من قبل المهندس المشرف والعمل يشمل توفير كل العمال والأدوات والمعدات اللازمة لإنهاء العمل بالشكل المطلوب.وبحسب المواصفات الفنية وتعليمات المجلس النرويجي |  |  |  | 25 | 0
8 | Electrical works |  | الأعمال الكهربية
8.1 | Supply and install fluorescent double lighting units including 120cm base and cover. (Philips or equivalent) Works shall be carried out according to scope of work, technical specifications and NRC instructions. works to include all hardware, machinery, material and workmanship required for the completion of the item. |  | توريد وتركيب مصابيح اضاءة فلورنست زوجية مع قاعدة التثبيت مقاس 120 سم ذات جودة ممتازة (فيليبس او ما يعادلها) وعمل كل مايلزم من تمديدات كهربائية وربط لإكمال العمل وفقا للمواصفات الفنية وتعليمات المجلس النرويجي . |  | Pc |  | 50 | 0
8.2 | Supply and install high quality 16A electrical outlets/sockets.(lagrand, Adison brands or equivalent) Works shall be carried out according to scope of work, technical specifications and NRC instructions. works to include all hardware, machinery, material and workmanship required for the completion of the item. |  | توريد وتركيب مقابس كهرباء (برايز ) بقوة 16 أمبير ذو جودة عالية أديسون او لاقراند او ما يعادلهم وعمل كل مايلزم لإكمال العمل وفقا للمواصفات الفنية وتعليمات المجلس النرويجي |  | Pc |  | 10 | 0
8.3 | Supply and install high quality 16A electrical outlets/sockets.(lagrand, Adison brands or equivalent) Works shall be carried out according to scope of work, technical specifications and NRC instructions. works to include all hardware, machinery, material and workmanship required for the completion of the item. |  | توريد وتركيب مفاتيح كهربائية بقوة 16 أمبير ذو جودة عالية وعمل كل مايلزم لإكمال العمل وفقا للمواصفات الفنية وتعليمات المجلس النرويجي |  | Pc |  | 10 | 0
8.4 | Supply and install 40A electrical breakers (MCB) quality (ABB, or equivalent). Contractor has to provide samples for NRC's engineer approval prior to installation. Works shall be carried out according to scope of work, technical specifications and NRC instructions. works to include all hardware, machinery, material and workmanship required for the completion of the item. |  | توريد وتركيب قواطع فردية (MCB) نوع (ABB او ما يعادلهم بالجودة بقوة 40 أمبير وبعد اعتماد المهندس المشرف وعمل كل مايلزم من تمديدات كهربائية وربط لإكمال العمل وفقا للمواصفات الفنية وتعليمات المجلس النرويجي |  | Pc |  | 30 | 0
8.5 | Supply and install 60A electrical breakers (MCB) quality (ABB, or equivalent). Contractor has to provide samples for NRC's engineer approval prior to installation. Works shall be carried out according to scope of work, technical specifications and NRC instructions. works to include all hardware, machinery, material and workmanship required for the completion of the item. |  | توريد وتركيب قواطع فردية (MCB) نوع (ABB او ما يعادلهم بالجودة بقوة 60 أمبير وبعد اعتماد المهندس المشرف وعمل كل مايلزم من تمديدات كهربائية وربط لإكمال العمل وفقا للمواصفات الفنية وتعليمات المجلس النرويجي |  | Pc |  | 45 | 0
8.6 | Supply and install 120A 3 phase electrical breakers (MCB) quality (ABB, or equivalent). Contractor has to provide samples for NRC's engineer approval prior to installation. Works shall be carried out according to scope of work, technical specifications and NRC instructions. works to include all hardware, machinery, material and workmanship required for the completion of the item. |  | توريد وتركيب قواطع زوجية (MCB) نوع (ABB او ما يعادلهم بالجودة بقوة 120 أمبير 3 فازا وبعد اعتماد المهندس المشرف وعمل كل مايلزم من تمديدات كهربائية وربط لإكمال العمل وفقا للمواصفات الفنية وتعليمات المجلس النرويجي |  | Pc |  | 60 | 0
8.7 | Supply and install and electrical box for the main circuit breaker including cover with dimensions 15*30cm. the box shall be resistant to water and weather elements (IP64). Works shall be carried out according to scope of work, technical specifications and NRC instructions. works to include all hardware, machinery, material and workmanship required for the completion of the item. |  | توريد وتركيب صندوق كهرباء بالغطاء مقاس (15×30) سم ذو جودة عالية ومقاوم للعوامل الخارجية والماء (IP 64) لزوم القاطع الرئيسي للكهرباء وعمل كل مايلزم من تمديدات كهربائية و ربط لإكمال العمل وفقا للمواصفات الفنية وتعليمات المجلس النرويجي |  | Pc |  | 50 | 0
8.8 | Supply and install a 320A 3phase main distribution board type (ABB or equivalent). works including all electrical connections and fittings. the contractor shall supply a sample of the distribution board to NRC's engineer for approval prior to the installation Works shall be carried out according to scope of work, technical specifications and NRC instructions. works to include all hardware, machinery, material and workmanship required for the completion of the item. |  | توريد وتركيب قاطع كهرباء رئيسي للمبنى (MCCB) بقوة 320 أمبير 3 فازا نوع (ABB ) او ما يعادلهم بالجودة وبعد اعتماد المهندس المشرف وعمل كل مايلزم من تمديدات كهربائية وربط لإكمال العمل وفقا للمواصفات الفنية وتعليمات المجلس النرويجي |  | Pc |  | 75 | 0
8.9 | Supply and install 16mm wide electrical trunks / conduits inside walls and partitions. works to include making the openings for the conduits inside the walls and filling in gaps and openings after installation. Works shall be carried out according to scope of work, technical specifications and NRC instructions. works to include all hardware, machinery, material and workmanship required for the completion of the item. |  | توريد وتركيب مسارات كهرباء داخل الحوائط بقطر 16 ملم و العمل يشمل تكسير الحوائط بالحجم المطلوب و التثبيت والتشطيب بالمواد المناسبة لمنع ظهور التشققات بالحائط وعمل كل مايلزم لإكمال العمل وفقا للمواصفات الفنية وتعليمات المجلس النرويجي |  | L.M. |  | 5 | 0
8.1 | Supply and install high quality copper electrical wires with 2.5mm section. Works shall be carried out according to scope of work, technical specifications and NRC instructions. works to include all hardware, machinery, material and workmanship required for the completion of the item. |  | توريد وتمديد اسلاك كهرباء نحاسية بسمك 2.5 ملم ذو جودة عالية وبعد اعتماد المهندس المشرف لزوم التمديدات الكهربائية للمركز الصحي وعمل كل مايلزم من تمديدات كهربائية وربط لإكمال العمل وفقا للمواصفات الفنية وتعليمات المجلس النرويجي . |  | L.M. |  | 4 | 0
8.11 | Supply and install high quality copper electrical wires with 4mm section. Works shall be carried out according to scope of work, technical specifications and NRC instructions. works to include all hardware, machinery, material and workmanship required for the completion of the item. |  | توريد وتمديد اسلاك كهرباء نحاسية بسمك 4 ملم لزوم تمديدات ذات الجهد العالي وتكون ذو جودة عالية وبعد اعتماد المهندس المشرف لزوم التمديدات الكهربائية للمركز الصحي وعمل كل مايلزم من تمديدات كهربائية وربط لإكمال العمل وفقا للمواصفات الفنية وتعليمات المجلس النرويجي . |  | L.M. |  | 6 | 0
8.12 | Supply and install high quality copper electrical cable with 10mm section*2wires. Works shall be carried out according to scope of work, technical specifications and NRC instructions. works to include all hardware, machinery, material and workmanship required for the completion of the item. |  | توريد وتمديد كابل كهرباء نحاسية بسمك 10 ملم *2 سلك لزوم تمديدات الرئيسية وتكون ذو جودة عالية وبعد اعتماد المهندس المشرف لزوم التمديدات الكهربائية للمركز الصحي وعمل كل مايلزم من تمديدات كهربائية وربط لإكمال العمل وفقا للمواصفات الفنية وتعليمات المجلس النرويجي . |  | L.M. |  | 8 | 0
Total Amount | [7 empty] | 752.44

## 8 (hidden)
Norwegian Refugee Council المجلس النرويجي للاجئين
BENEFICIARY BILL OF QUANTITIES
Beneficiary Name |  | علي محمد عون الله | Donor | UNHCR | Location | Al-Hilies Camp
Beneficiary No |  | 131 | Project Code | LYFM2105 | BoQ No | 8
No | Item/ Required Work (English ) |  | عناصر بحاجة الي عمل (عربي ) |  | Unit | Quantity | Price (USD) | Total Price (USD)
1 | Worksite Preparation and Cleaning |  | أعمال تهيئة الموقع وتنظيفه
1.1 | by square meters, limited demolition inside the buildings for windows and doors openings. works to include all necessary material, machinery and works, avoiding all damages and transporting debris and waste to public landfills, as well as leveling, finishing, and wall plastering according to the scope of work, technical specifications and NRC's instructions. |  | بالمترالمربع هدم محدود داخل المباني من أجل النوافذ والأبواب والتهيئة شاملا كل مايلزم من أعمال السند وتفادي جميع الأضرار ونقل الأنقاض والمخلفات إلى المقالب العمومية تحت إشا المجلس النرويجي |  | m² |  | 15 | 0
1.2 | Demolition and removing ceramic wall and floor tiling in kitchen and toilets including transferring the waste to the public dumps according to scope of work ,technical specifications and NRC instructions. works to include all hardware, machinery, material and workmanship required for the completion of the item. Price to include restoring existing structure/walls/door or remedying any defects that happen to the structure as a result of the demolition works. |  | إزالة سيراميك الارضيات والحوائط الموجودة بالحمامات والمطابخ ، البنذ يشمل اعمال نقل المخلفات إلى المكبات العامة طبقاً للمواصفات الفنية ومحتوى العمل وتعليمات المجلس النرويجي للاجئين. و السعر يشمل ترميم أي اضرار قد تنجم في النوافد الأبواب او الاجزاء الخرسانية عن اعمال الازلة. |  | m² |  | 15 | 0
2 | Non-Structural / Civil Work |  | أعمال غير هيكلية – تنفيذية
2.1 | Demolition of existing CGI sheet sheets/roofs, transporting of debris and waste to public landfills and prepare the walls for installing new CGI sheets using cement: sand mortar(300kgm cement+1m^3 Sand) according to the scope of work, technical specifications and NRC's instructions. |  | إزالة السقف الحديدي المموج، أو الخشبي، مع إزالة العوارض القائمة وتهيئة الجدران القائمة لأعمال تثبيت الألواح الحديدية الجديدة،ونقل الأنقاض والمخلفات إلى المقالب العمومية ويشمل العمل استخدام مونة اسمنتية ​​ ورمل بنسبة خلط (300 كجم سمنت +1 متر مكعب رمل) وعمل كل مايلزم لإكمال العمل وفقا للمواصفات الفنية وتعليمات المجلس النرويجي |  | m² |  | 4 | 0
2.2 | in longitudinal meters , preparing the existing walls for installing the corrugated iron sheets / roof and filling all openings between the level of the ceiling and the walls using cement mortar and leveling the surface, according to the scope of work, technical specifications and NRC's instructions. |  | بالمتر الطولي تهيئة الجدران القائمة لتركيب السقف الحديدي المموج (فراغات بدون سقف) و ملء وتعبئة جميع الفتحات بين مستوى السقف والجدران باستخدام مونة اسمنتية وتسوية السطح وذلك طبقا للمواصفات الفنية و محتوى العمل و تعليمات المجلس النرويجي |  | L.M. |  | 8 | 0
2.3 | supply and install iron beams (section 80mmX80mmX10mm) including all accessories and fixing requirements and applying 2 layers of anticorrosion primer and black finishing paint with good quality, according to scope of work ,technical specifications and the NRC instructions |  | توريد وتركيب عوارض حديدية مربعة المقطع بمقطع (60*60*10 ملم) بما في ذلك جميع الملحقات ومستلزمات التركيب ، والطلاء بطبقتين من البريمر ضد الصدأ ، , و طلاء خارجي باللون الاسود خاص بالمعادن. وعمل مايلزم لقبول العمل وذلك طبقا للمواصفات الفنية و محتوى العمل و تعليمات المجلس النرويجي |  | L.M. |  | 11 | 0
2.4 | Supply and install CGI sheet Roofing with 5cm thick and slope 1:100 c. Sheets to be fixed to the frame using screws (50mm length, 8 mm Diameter) each 500 mm, with overlapping of 200mm, with external flapping 400mm.The work includes filling all openings and gaps between the roof and walls internally and externally using mortar (300Kgm Cement+1 m3 sand) as plastering layer with at least 200mm width of the walls according to the scope of work, technical specifications and NRC's instructions. |  | توريد وتثبيت تسقيف الحديد المموج بسمك 5 ملم وميول1:100 سم، ويجب تثبيتها على الإطار باستخدام مسامير بطول 50ملم وسمك 8ملم كل 500 ملم، والحفاظ على بروز خارجي (رفرفة) بمسافة 500 ملم، متضمناً مسافة 200 ملم تداخل للصفائح المتراصة، ويشمل العمل ملء جميع الفتحات بين السقف والجدران من الجهتين الداخلية والخارجية وذلك باستخدام الأسمنت: مونة اسمنتية ​​ ورمل بنسبة خلط (300 كجم مع 1 متر مكعب رمل) ولياسة 200 ملم على الأقل من الجهتين الداخلية والخارجية ، و كل مالزم- لإكمال العمل وفقا للرسومات الفنية وتعليمات المجلس النرويجي |  | m² |  | 15 | 0
2.5 | by Square meter , Providing and installing Masonry works hollow block (400xx200x200)mm, with strength 27kg/cm^2, with cement mortar, mix 300 kg cement+1 m3 sand. Works to be completed according to the scope of work, technical specifications and NRC's instructions. |  | بالمترالمربع توريد وعمل مباني من الطوب الإسمنتي المفرغ بأبعاد (200x200x400) , و بإجهاد كسرلايقل عن 27kg/cm^2 للحوائط والقواطع الفرده بلاط أسمنتى يتكون من 300كجم اسمنت+1.00م3 رمل وفق المواصفات والأصول الفنية وتعليمات المجلس النرويجي |  | m² | 6 | 18 | 108
2.6 | by Square meter, Supply and apply Internal plastering works to ceiling and walls 15 to 20mm thick, using cement mortar mix (350kgm cement+1.0m3 sand), smoothing and any other application needed for the proper completion of the works according to the scope of work, technical specifications and NRC's instructions. works to include fixing steel mesh and the interface of 2 different materials as well as where the plaster thickness exceed 20mm |  | بالمترالمربع /توريد وعمل لياسة الحوائط الداخلية والاسقف بسممك 15-20 ملم بمونة مكونة من 350كجم اسمنت +1 م3 رمل، مع التسوية وإعداد سطح ناعم، وعمل كل مايلزم لقبول العمل بحسب المواصفات الفنية وتعليمات المجلس النرويجي |  | m² |  | 10 | 0
3 | Fixing Existing Doors and Windows |  | تصليح أبواب ونوافذ الموجودة
3.1 | Repairing aluminum/ PVC doors and windows with supplying all the necessary accessories for maintenance including hinges, handles and locks after approving samples technical according to the scope of work, technical specifications and NRC's instructions. |  | أعمال تصليح الأبواب والنوافذ من الألومنيوم أو البي في سي مع توريد كل المستلزمات اللازمة للصيانة من مفاصل ومقابض وأقفال بعد اعتماد العينات وتوفير كل مايلزم من ملحقات من أجل إكمال العمل وفقا للمواصفات الفنية وتعليمات المجلس النرويجي |  | Pc |  | 50 | 0
3.2 | replacing damaged or broken glass panels for aluminum, PVC or wooden windows with other high quality glass, with a thickness of 6 mm. works include fixing the glass panels to the existing frames together with the application of the necessary sealant as well as providing all the accessories needed. works to be completed according to the scope of work, technical specifications and NRC's instructions. |  | أعمال استبدال الزجاج المتضرر من النوافذ الومنيوم، بي في سي او خشبية بزجاج أخرى ذو جودة ممتازة بسمك 6مم و أيضا توفير كل الملحقات الخاصة بتشطيب الزجاج لاتمام العمل بالشكل المطلوب تحت اشراف المجلس النرويجي |  | m² |  | 10 | 0
3.3 | repairing damaged or broken wooden doors and windows, works include filling any gaps and cracks with putty, replacing hinges, locks, handles and providing all accessories and material needed for the completion of the works. works to include painting of doors and windows with a prime coat and finishing coats to match existing color and finishing work. all works to be completed according the scope of work, technical specifications and NRC's instructions. |  | أعمال تصليح الأبواب والنوافذ من الخشب مع توريد كل المستلزمات اللازمة للصيانة من مفاصل ومقابض بعد اعتماد العينات وتوفير كل مايلزم من ملحقات ، والقيام بأعمال الدهان والطلاء من أجل إكمال العمل وفقا للمواصفات الفنية وتعليمات المجلس النرويجي |  | m² |  | 60 | 0
3.4 | Supplying and installing a lock and handle for wooden doors and windows, of excellent quality for daily use, and providing all needed accessories and material necessary for the completion of the work after approval of samples. Works to be completed according to the scope of work, technical specifications and NRC's instructions. |  | أعمال توريد وتركيب قفل و مقبض للابواب و النوافذ الخشبية، ذو جودة ممتازة للاستعمال اليومي، و توفير كل ما يلزم لاتمام العمل بعد الموافقة على العينات. تحت اشراف المجلس النرويجي. |  | Pc |  | 25 | 0
3.5 | repairing metal doors, works include filling any gaps and cracks with putty, replacing hinges, locks, handles and providing all accessories and material needed for the completion of the works. works to include painting of doors a with a prime coat and finishing coats to match existing color and finishing work. all works to be completed according the scope of work, technical specifications and NRC's instructions. |  | أعمال تصليح الأبواب من الحديد مع توريد كل المستلزمات اللازمة للصيانة من مفاصل ومقابض بعد اعتماد العينات وتوفير كل مايلزم من ملحقات ، والقيام بأعمال الدهان والطلاء من أجل إكمال العمل وفقا للمواصفات الفنية وتعليمات المجلس النرويجي |  | m² |  | 50 | 0
3.6 | Supplying and installing a lock and handle for metal doors and windows, of excellent quality for daily use, and providing all needed accessories and material necessary for the completion of the work after approval of samples. Works to be completed according to the scope of work, technical specifications and NRC's instructions. |  | أعمال توريد و تركيب قفل للابواب والحديدية، ذو جودة ممتازة للاستعمال اليومي، و توفير كل ما يلزم لاتمام العمل بعد الموافقة على العينات. تحت اشراف المجلس النرويجي. |  | Pc |  | 25 | 0
4 | Doors and Windows |  | تركيب أبواب ونوافذ
4.1 | supplying and installing internal doors of Swedish wood, first class, pressing plywood with one or two leaves as required, and the internal wooden slats sector is not less than (40x20mm) connected to each other and pressed on both sides by a 4 mm plywood board of the same type of wood, including (150-200mm) door hobs, handles, hinges, lock, frame and painting and all necessary to complete the work, according to the scope of work, technical specifications and NRC's instructions. |  | بالمتر المربع توريد وتركيب أبواب داخلية من الخشب السويدي درجة اولى كبس ابلاكاج بضلفة او ضلفتين حسب المطلوب و قطاع الشرائح الخشبية الداخلية لايقل عن 40*20 ملم متصلة مع بعضها و مكبسة من الجهتين بلوح ابلاكاج سمك 4 مم من نفس نوع الخشب شاملاً الحلق بعرض (150-200ملم) والمقابض والمفاصل والقفل وأعمال الطلاء والإطار الخارجي وكل الخردوات وكافة ما يلزم لنهو العمل، وفق للمواصفات الفنية وتعليمات المجلس النرويجي |  | m² |  | 110 | 0
4.2 | Supply and Installing a metal door for the main entrance manufactured by 3 mm thick steel plates, price includes scratching, sanding and coating with two-sided anti-rust paint, painting with two-sided oil paint with the required color, with 60 mm door hobs, handles, hinges, key locks, and all accessories to finish the work according to the scope of work, technical specifications and NRC's instructions. |  | أعمال توريد وتركيب أبواب حديدية للمدخل الرئيس للمبنى مصنع من صفائح حديدية بسمك لا يقل عن 2 ملم ، والسعر يشمل الحك والصنفرة والطلاء بطلاء مانع للصدأ بوجهين ودهانه ببوية الزيت من وجهين باللون المطلوب وتركيب الحلوق بسمك 60ملم، والأقفال والخردوات والمقابض وكل مايلزم لانهاء العمل طبقاً للمواصفات الفنية وتعليمات المجلس النرويجي |  | m² |  | 90 | 0
4.3 | Supply and installation of doors and windows of white (P.V.C) material and sectors supported by steel from one or two leaves, with 60 mm hobs, handles, hinges, key locks, 6mm thick glass and works include all accessories and material needed for the completion of the works. works to be completed according to the scope of work, technical specifications and NRC's instructions. |  | توريد وتركيب أبواب ونوافذ من مادة ( P.V.C) أبيض اللون والقطاعات مدعومة بالصلب من ضلفة او ضلفتين فارغ زجاج والعمل يشمل الحشو بألواح معزولة من نفس المادة، مع الخردوات من نوعية ممتازة ومعتمدة، وتركيب الزجاج بسمك 6 ملم حسب المواصفات الفنية وأصول الصنعة وتعليمات المجلس النرويجي |  | m² |  | 90 | 0
4.4 | Wall preparation work (helix) with 200mm width using cement plaster to guarantee the perpendicularity and horizontally on the surface as well the smoothness of surface, to install doors and windows, and provide all that is needed to allow for installing new doors or windows. works to be completed according to the scope of work, technical specifications and NRC's instructions. |  | أعمال تجهيز الجدار (الحلوق ) لعرض 200 ملم بعمل طبقة لياسة مع ضمان تسوية و عمودية و افقية العمل مع تسوية السطح وذلك لغرض تركيب الأبواب والنوافذ عليه من اللياسة و توفير كل مايلزم من مواد عمال أدوات لإكتمال العمل وفقا للمواصفات الفنية وتعليمات المجلس النرويجي. |  | M.L. |  | 8 | 0
4.5 | Wall preparation work (helix) to install doors and windows, with plastering and surface finishing, with supplying concrete lintel size (100 x200) mm, according to the length of the wall opening plus (200 mm) from both sides of the wall to be suitable for installing doors or windows and make sure of horizontally of the beam, and provide all that is needed to complete the works according the scope of work, technical specifications and NRC's instructions. |  | أعمال تركيب عتبة خرسانية مقاس(100x عرض200 سُمك) ملم ،وبحسب طول فتحة الجدار مضافاً اليها (200ملم) من كلا جانبي الجدار ليكون مناسب لتركيب الأبواب أو النوافذ ,و التأكد من افقية العتبة و توفير كل مالزم- لإكتمال العمل وفقا للمواصفات الفنية وتعليمات المجلس النرويجي |  | M.L. |  | 35 | 0
5 | Marble Works |  | أعمال رخام
5.1 | Supply and install marble tiles for door frames of Egyptian SELVIA quality or equivalent with thickness no less than 3cm and width 20 cml. The marble shall be fixed with cement mortar with mix ratio of (300kg cement: 1 m^3 sand) The contractor has to submit samples of tiles for approval by NRC's engineer prior to the installation. Works shall be carried out according to scope of work, technical specifications and NRC instructions. works to include all hardware, machinery, material and workmanship required for the completion of the item. |  | توريد وتركيب حلوق رخام نوع سيلفيا مصري او مايعادله بعرض الحائط (20سم) و بسمك لا يقل عن 3سم لزوم فتحات الابواب ويشمل العمل التثبيت باستخدام مونة اسمنتية ​​ ورمل بنسبة خلط (300 كجم سمنت +1 متر مكعب رمل) وعمل كل مايلزم لإكمال العمل وفقا للمواصفات الفنية وتعليمات المجلس النرويجي |  | L.M. |  | 10 | 0
5.2 | Supply and install marble tiles for kitchen counter tops including making the opening for the sink of Egyptian SELVIA quality or equivalent with thickness no less than 3 cm. The contractor has to submit samples of tiles for approval by NRC's engineer prior to the installation. Works shall be carried out according to scope of work, technical specifications and NRC instructions. works to include all hardware, machinery, material and workmanship required for the completion of the item. |  | بالمتر المربع توريد وتركيب ترابيع رخام سلفيا مصري او ما يعادله بسمك 3 سم لزوم حوض الغسيل بالمطبخ حسب توجيهات المهندس المشرف والرسومات التوضحية والعمل يشمل توفير كل العمال والأدوات والمعدات اللازمة لإنهاء العمل بالشكل المطلوب.وبحسب المواصفات الفنية وتعليمات المجلس النرويجي |  | m² |  | 35 | 0
6 | Plumping Works and Related Items |  | أعمال الصحية والصرف الصحي
6.1 | Supply and installation of a hand wash basin with high quality as Milano brand or equivalent, including water mixer high quality Italian made, in a chrome-plated copper after sample approving, and the activities to install it in the wall and all that is needed to finish the work according to the specifications and drawings and NRC instructions . Basin Size is (500x450) mm. |  | توريد وتركيب حوض غسيل أيدي بالقاعدة من الفخار المطلي درجة اولى نوع ميلانوا او ما يعادله، و شاملاً خلاط المياه من النوع الزوجي صناعة ايطاليه ، والمصنوع من النحاس المطلي بالكروم ، بعد اعتماد العينة، وتركيب وصلة الصرف والركائز المثبتة في الحائط وكل ما يلزم لنهو العمل طبقاً للمواصفات والرسومات بما في ذلك جميع الملحقات المطلوبة لإكمال العمل وفقًا للمواصفات الفنية وتعليمات المجلس النرويجي ,ومقاس الحوض (500x450) ملم. |  | Pc |  | 200 | 0
6.2 | Supply and installation of a first-class Chinese toilet seat with a size of 450 x 700 mm, a 9-liter or 10-liter parcel box, a S or P siphon, a plastic cover and fixed to the floor with serrated nails, a bottom parcel box with support and fixation including a 0.5-inch valve and all that is needed to finish the work according to the technical specifications and NRC instructions. |  | توريد وتركيب مرحاض إفرنجي من الصيني درجة أولى مقاس 450×700 مم وصندوق طرد سعة 9 لتر أو 10لتر وسيفون S أو P وغطاء لدائن ويثبت في الأرضية بالمسامير المسننة وصندوق طرد سفلي مع زوايا الدعم والتثبيت شاملاً محبس 0.5 بوصة وكل ما يلزم لنهو العمل وفقًا للمواصفات الفنية وتعليمات المجلس النرويجي |  | Pc |  | 200 | 0
6.3 | Supply and install a 1HP water pump Italian made such as DAB or equivalent, including electric switch and all electrical wiring and installations. Works shall be carried out according to scope of work, technical specifications and NRC instructions. works to include all hardware, machinery, material and workmanship required for the completion of the item. |  | أعمال توريد وتركيب مضخة مياه بقوة واحد حصان إيطالية الصنع مثل DAB او ما يعادلها مع الصمامات والتوصيلات اللازمة بأنابيب شبكة المياه بعد الأعتماد من قبل المهندس المشرف لزوم ضخ المياه من الخزان الارضي للخزانات العلوية بما في ذلك جميع الملحقات لإكمال العمل وفقًا للمواصفات الفنية وتعليمات المجلس النرويجي |  | Pc |  | 250 | 0
6.4 | Supply and install a 1000 liter polypropylene plastic water tank including fittings, and cover. Works shall be carried out according to scope of work, technical specifications and NRC instructions. works to include all hardware, machinery, material and workmanship required for the completion of the item. |  | توريدوتثبيت خزان مياه شرب من البولي بروبيلين بسعة 1000 لتر، شاملاً صمام العوامة والغطاء من النوعية الجيدة، وعمل قاعدة التثبيت والرفع والتثبيت في المكان المخصص،كما يشمل العمل جميع التجهيزات المطلوبة مثل الأكواع، والانحناءات ، بما في ذلك وصلات مدخل ومخرج وجميع التجهيزات والملحقات الضرورية. |  | Pc | 1 | 210 | 210
6.5 | Supply and install 3/4 inch cold and hot water feeding pipes of type (p.p.r) high quality as KHALDI brand or equivalent, with a pressure resistance of not less than 20 bar outside the wall and the price includes all accessories, piping and fittings. Works shall be carried out according to scope of work, technical specifications and NRC instructions. works to include all hardware, machinery, material and workmanship required for the completion of the item. |  | توريد وتركيب مواسير تغذية للمياه الباردة والساخنة من نوع (p.p.r) بجودة عالية KHALDI او ما يعادله بقطر 3/4 أنش بمقاومة ضغط لا تقل عن 20 بار ، بعد اعتماد العينة، والثمن يشمل القطع الملحقة من الاكواع والزوايا والمثبتتات وجميع مايلزم لانهاء العمل طبقاً للمواصفات الفنية وتعليمات المجلس النرويجي |  | L.M. | 20 | 15 | 300
6.6 | Supply and install toilet side water bib "bidet" Spanish made quality or equivalent. Works shall be carried out according to scope of work, technical specifications and NRC instructions. works to include all hardware, machinery, material and workmanship required for the completion of the item. |  | توريد وتركيب شطاف لدورة المياة بجودة علية اسباني الصنع او ما يعادله و توفير كل ما يلزم لأنهاء العمل بما في ذلك جميع الملحقات المطلوبة لإكمال العمل وفقًا للمواصفات الفنية وتعليمات المجلس النرويجي. |  | Pc | 2 | 30 | 60
6.7 | Supply and install 4 inch PVC sewage drainage pipes "Red Sea Brand, SMART or equivalent" including all fittings, connections and works needed. Works shall be carried out according to scope of work, technical specifications and NRC instructions. works to include all hardware, machinery, material and workmanship required for the completion of the item. |  | توريد و تركيب مواسير pvc بقطر 4 بوصة بجودة عالية البحر الأحمر or smart او ما يعادله . لزوم أعمال الصرف الصحي ، والبند يشمل توفير كل ما يلزم لأنهاء العمل بما في ذلك جميع التوصيلات المطلوبة لإكمال العمل وفقًا للمواصفات الفنية وتعليمات المجلس النرويجي. |  | L.M. |  | 20 | 0
6.8 | Supply and install a 1500 watt water heater with 80 liters capacity of electric voltage (220-240) with heating capacity of 30 - 70 degrees. The contractor shall provide a sample to NRC's engineer for approval prior to installation. works will include all electrical connections, piping and fittings needed. Works shall be carried out according to scope of work, technical specifications and NRC instructions. works to include all hardware, machinery, material and workmanship required for the completion of the item. |  | أعمال تقديم وتركيب سخانة مياه 80 لتر، 1500 وات ، بجهد كهربائي (220-240) فولت ومعدل تسخين (30-75)درجة مؤية ، بعد اعتماد العينة، والثمن يشمل جميع الوصلات والأكواع والتوصيل بالمصدر الكهربائي وكل مايلزم لنهو العمل طبقاً للمواصفات الفنية وتعليمات المجلس النرويجي |  | Pc |  | 175 | 0
6.9 | Supply and installing a siphon inside the parcel box for a toilet seat of high quality Spanish made or equivalent, supplying and doing everything necessary to finish the work according to the technical specifications and NRC instructions |  | توريد وتركيب سيفون داخل صندوق الطرد لكرسي التواليت من النوعية الممتازة اسباني الصنع او ما يعادله، توريد وعمل كل مايلزم لنهو العمل طبقاً للمواصفات الفنية وتعليمات المجلس النرويجي |  | Pc |  | 35 | 0
6.1 | Supply and installation of a high quality Italian made, the water tap coated with chrome diameter ¾ inch, including all connection parts and all that is necessary to complete the work according to specifications, workmanship principles and NRC instructions |  | توريد وتركيب حنفية مياه من النوعية الممتازة صناعة إيطالية مطلية بالكروم قطر ¾ بوصة شاملة جميع قطع التوصيل وكل مايلزم لنهو العمل طبقا للمواصفات وأصول الصنعة وتعليمات المجلس النرويجي |  | Pc |  | 20 | 0
6.11 | Supply and installing Squat Toilet including all accessories to complete the work according to, technical specifications and the NRC instructions. |  | أعمال توريد وتركيب مرحاض عربي بما في ذلك جميع الملحقات لإكمال العمل وفقًا للمواصفات الفنية وتعليمات المجلس النرويجي |  | Pc |  | 120 | 0
6.12 | supply and installing good quality water mixer Italian made for the toilet wash basin, includes PVC hoses, chrome valves on each line, and all necessary fittings all required accessories. Works shall be carried out according to scope of work, technical specifications and NRC instructions. works to include all hardware, machinery, material and workmanship required for the completion of the item. |  | توريد وتركيب خلاط مياه من النوع الزوجي إيطالي الصنع Gaboli او ما يعادله، لحوض وجه الحمام والمصنوع من النحاس المطلي بالكروم ، من النوعية الممتازة بعد اعتماد العينة، و بما في ذلك خراطيم PVC وصمامات الكروم وجميع التركيبات الضرورية لإكمال العمل وفقًا للمواصفات الفنية وتعليمات المجلس النرويجي |  | Pc |  | 90 | 0
6.13 | supply and installing good quality water mixer Italian made for the kitchen sink, includes PVC hoses, chrome valves on each line, and all necessary fittings all required accessories. Works shall be carried out according to scope of work, technical specifications and NRC instructions. works to include all hardware, machinery, material and workmanship required for the completion of the item. |  | توريد وتركيب خلاط مياه من النوع الزوجي إيطالي الصنع Gaboli او ما يعادله، لحوض غسيل المطبخ والمصنوع من النحاس المطلي بالكروم ، من النوعية الممتازة بعد اعتماد العينة، و بما في ذلك خراطيم PVC وصمامات الكروم وجميع التركيبات الضرورية لإكمال العمل وفقًا للمواصفات الفنية وتعليمات المجلس النرويجي |  | Pc |  | 90 | 0
6.14 | Supply and installation of Bathtub , dimensions 120 * 80 * 17H cm, High quality, including all that is necessary fittings, pipes and accessories. Works shall be carried out according to scope of work, technical specifications and NRC instructions. works to include all hardware, machinery, material and workmanship required for the completion of the item. |  | توريد وتركيب حوض استحمام نوع قدم واحد ابعاد 120 * 80 * 17 سم بجودة عالية. بما في ذلك كل ما هو ضروري لانهاء العمل حسب المواصفات وتعليمات المجلس النرويجي للاجئين. |  | Pc |  | 220 | 0
6.15 | supply and installing good quality water mixer for shower Italian made Gaboli or equivalent, includes PVC hoses, chrome valves on each line, and all necessary fittings all required accessories. Works shall be carried out according to scope of work, technical specifications and NRC instructions. works to include all hardware, machinery, material and workmanship required for the completion of the item. |  | أعمال توريد وتركيب خلاط مياه للدوش من النوع الزوجي و ملحقاته ايطالي الصنع Gaboli او ما يعادله، والمصنوع من النحاس المطلي بالكروم ، من النوعية الممتازة بعد اعتماد العينة، و بما في ذلك خراطيم PVC وصمامات الكروم وجميع التركيبات الضرورية لإكمال العمل وفقًا للمواصفات الفنية وتعليمات المجلس النرويجي |  | Pc | 1 | 120 | 120
6.16 | Supply and install water pressure pump 1/2HP including all fittings, connections and electrical installations. Works shall be carried out according to scope of work, technical specifications and NRC instructions. works to include all hardware, machinery, material and workmanship required for the completion of the item. |  | أعمال توريد وتركيب مضخة مياه (دفاع) بقوة نص حصان مع الصمامات والتوصيلات اللازمة بأنابيب شبكة المياه وأتوماتيك ضغط شبكة بعد الأعتماد من قبل المهندس المشرف لزوم ضخ المياه للشبكة الذاخلية بما في ذلك جميع الملحقات لإكمال العمل وفقًا للمواصفات الفنية وتعليمات المجلس النرويجي |  | Pc |  | 175 | 0
6.17 | Supply and installation of stainless steel wash basins, size no less than 20 * 60 * 120 cm, loaded with mixer and siphon, including the support structure below the basin and all that is necessary to finish the work. Works shall be carried out according to scope of work, technical specifications and NRC instructions. works to include all hardware, machinery, material and workmanship required for the completion of the item. |  | توريد وتركيب حوض غسيل اواني من الستانليس ستيل (stainless steel) مقاس لا يقل عن 20*60*120 سم محمل عليه خلاط وسيفون شاملا المباني اسفل الحوض وكل ما يلزم لنهو العمل طبقا للمواصفات والرسومات وتعليمات المجلس النرويجي |  | Pc |  | 185 | 0
6.18 | supply and fixing a floor drain outlet in toilet or kitchen floor, and connect it with room Inspection, of the toilet with 2-in sewage pipes (PVC) including all joints, welds, packaging, and fixing with special clamps at distances of no more than 1250 mm, the price includes elbows, corners, ventilation covers until they are connected to rooms Inspection. Works shall be carried out according to scope of work, technical specifications and NRC instructions. works to include all hardware, machinery, material and workmanship required for the completion of the item. |  | توريد وتركيب تصريف أرضي بأرضية الحمام او المطبخ وربطه بغرفة التفتيش بأنابيب الصرف الصحي 2 بوصة (PVC)شاملاً جميع الوصلات واللحامات والتغليف والتثبيت بالمشابك الخاصة على مسافات لا تزيد عن 1250 مم والفئة بالمتر والثمن يشمل الاكواع والزوايا وأغطية التهوية وتثبيتها حتى توصيلها إلى غرف التفتيش وذلك حسب المواصفات الفنية وتعليمات المجلس النرويجي. |  | unit |  | 120 | 0
7 | Tiling works |  | أعمال البلاط والتكسيات
7.1 | Supply and install 30x30cm high quality ceramic floor tiles As Cleopatra first class or equivalent. The contractor has to submit samples of tiles for approval by NRC's engineer prior to the installation. Works shall be carried out according to scope of work, technical specifications and NRC instructions. works to include all hardware, machinery, material and workmanship required for the completion of the item. |  | توريد و تركيب بلاط من السيراميك مقاس 30 × 30 سم لأرضيات الحمامات والمطبخ نوع كيلوبترا فرز اول او ما يعادله حسب النوعية التي يتم اعتمادها من طرف المهندس المشرف والعمل يشمل توفير كل العمال والأدوات والمعدات اللازمة لإنهاء العمل بالشكل المطلوب.وبحسب المواصفات الفنية وتعليمات المجلس النرويجي |  |  |  | 25 | 0
7.2 | Supply and install 20x20cm high quality such as CLeopaatra first class or equivalent ceramic wall tiles. The contractor has to submit samples of tiles for approval by NRC's engineer prior to the installation. Works shall be carried out according to scope of work, technical specifications and NRC instructions. works to include all hardware, machinery, material and workmanship required for the completion of the item. |  | توريد و تركيب بلاط من السيراميك مقاس 20 × 20سم لحوائط الحمامات والمطبخ والمعمل بجودة عالية ك كليلوبتر فرز اول او ما يعادله او حسب النوعية التي يتم اعتمادها من قبل المهندس المشرف والعمل يشمل توفير كل العمال والأدوات والمعدات اللازمة لإنهاء العمل بالشكل المطلوب.وبحسب المواصفات الفنية وتعليمات المجلس النرويجي |  |  |  | 25 | 0
8 | Electrical works |  | الأعمال الكهربية
8.1 | Supply and install fluorescent double lighting units including 120cm base and cover. (Philips or equivalent) Works shall be carried out according to scope of work, technical specifications and NRC instructions. works to include all hardware, machinery, material and workmanship required for the completion of the item. |  | توريد وتركيب مصابيح اضاءة فلورنست زوجية مع قاعدة التثبيت مقاس 120 سم ذات جودة ممتازة (فيليبس او ما يعادلها) وعمل كل مايلزم من تمديدات كهربائية وربط لإكمال العمل وفقا للمواصفات الفنية وتعليمات المجلس النرويجي . |  | Pc |  | 50 | 0
8.2 | Supply and install high quality 16A electrical outlets/sockets.(lagrand, Adison brands or equivalent) Works shall be carried out according to scope of work, technical specifications and NRC instructions. works to include all hardware, machinery, material and workmanship required for the completion of the item. |  | توريد وتركيب مقابس كهرباء (برايز ) بقوة 16 أمبير ذو جودة عالية أديسون او لاقراند او ما يعادلهم وعمل كل مايلزم لإكمال العمل وفقا للمواصفات الفنية وتعليمات المجلس النرويجي |  | Pc |  | 10 | 0
8.3 | Supply and install high quality 16A electrical outlets/sockets.(lagrand, Adison brands or equivalent) Works shall be carried out according to scope of work, technical specifications and NRC instructions. works to include all hardware, machinery, material and workmanship required for the completion of the item. |  | توريد وتركيب مفاتيح كهربائية بقوة 16 أمبير ذو جودة عالية وعمل كل مايلزم لإكمال العمل وفقا للمواصفات الفنية وتعليمات المجلس النرويجي |  | Pc |  | 10 | 0
8.4 | Supply and install 40A electrical breakers (MCB) quality (ABB, or equivalent). Contractor has to provide samples for NRC's engineer approval prior to installation. Works shall be carried out according to scope of work, technical specifications and NRC instructions. works to include all hardware, machinery, material and workmanship required for the completion of the item. |  | توريد وتركيب قواطع فردية (MCB) نوع (ABB او ما يعادلهم بالجودة بقوة 40 أمبير وبعد اعتماد المهندس المشرف وعمل كل مايلزم من تمديدات كهربائية وربط لإكمال العمل وفقا للمواصفات الفنية وتعليمات المجلس النرويجي |  | Pc |  | 30 | 0
8.5 | Supply and install 60A electrical breakers (MCB) quality (ABB, or equivalent). Contractor has to provide samples for NRC's engineer approval prior to installation. Works shall be carried out according to scope of work, technical specifications and NRC instructions. works to include all hardware, machinery, material and workmanship required for the completion of the item. |  | توريد وتركيب قواطع فردية (MCB) نوع (ABB او ما يعادلهم بالجودة بقوة 60 أمبير وبعد اعتماد المهندس المشرف وعمل كل مايلزم من تمديدات كهربائية وربط لإكمال العمل وفقا للمواصفات الفنية وتعليمات المجلس النرويجي |  | Pc |  | 45 | 0
8.6 | Supply and install 120A 3 phase electrical breakers (MCB) quality (ABB, or equivalent). Contractor has to provide samples for NRC's engineer approval prior to installation. Works shall be carried out according to scope of work, technical specifications and NRC instructions. works to include all hardware, machinery, material and workmanship required for the completion of the item. |  | توريد وتركيب قواطع زوجية (MCB) نوع (ABB او ما يعادلهم بالجودة بقوة 120 أمبير 3 فازا وبعد اعتماد المهندس المشرف وعمل كل مايلزم من تمديدات كهربائية وربط لإكمال العمل وفقا للمواصفات الفنية وتعليمات المجلس النرويجي |  | Pc |  | 60 | 0
8.7 | Supply and install and electrical box for the main circuit breaker including cover with dimensions 15*30cm. the box shall be resistant to water and weather elements (IP64). Works shall be carried out according to scope of work, technical specifications and NRC instructions. works to include all hardware, machinery, material and workmanship required for the completion of the item. |  | توريد وتركيب صندوق كهرباء بالغطاء مقاس (15×30) سم ذو جودة عالية ومقاوم للعوامل الخارجية والماء (IP 64) لزوم القاطع الرئيسي للكهرباء وعمل كل مايلزم من تمديدات كهربائية و ربط لإكمال العمل وفقا للمواصفات الفنية وتعليمات المجلس النرويجي |  | Pc |  | 50 | 0
8.8 | Supply and install a 320A 3phase main distribution board type (ABB or equivalent). works including all electrical connections and fittings. the contractor shall supply a sample of the distribution board to NRC's engineer for approval prior to the installation Works shall be carried out according to scope of work, technical specifications and NRC instructions. works to include all hardware, machinery, material and workmanship required for the completion of the item. |  | توريد وتركيب قاطع كهرباء رئيسي للمبنى (MCCB) بقوة 320 أمبير 3 فازا نوع (ABB ) او ما يعادلهم بالجودة وبعد اعتماد المهندس المشرف وعمل كل مايلزم من تمديدات كهربائية وربط لإكمال العمل وفقا للمواصفات الفنية وتعليمات المجلس النرويجي |  | Pc |  | 75 | 0
8.9 | Supply and install 16mm wide electrical trunks / conduits inside walls and partitions. works to include making the openings for the conduits inside the walls and filling in gaps and openings after installation. Works shall be carried out according to scope of work, technical specifications and NRC instructions. works to include all hardware, machinery, material and workmanship required for the completion of the item. |  | توريد وتركيب مسارات كهرباء داخل الحوائط بقطر 16 ملم و العمل يشمل تكسير الحوائط بالحجم المطلوب و التثبيت والتشطيب بالمواد المناسبة لمنع ظهور التشققات بالحائط وعمل كل مايلزم لإكمال العمل وفقا للمواصفات الفنية وتعليمات المجلس النرويجي |  | L.M. |  | 5 | 0
8.1 | Supply and install high quality copper electrical wires with 2.5mm section. Works shall be carried out according to scope of work, technical specifications and NRC instructions. works to include all hardware, machinery, material and workmanship required for the completion of the item. |  | توريد وتمديد اسلاك كهرباء نحاسية بسمك 2.5 ملم ذو جودة عالية وبعد اعتماد المهندس المشرف لزوم التمديدات الكهربائية للمركز الصحي وعمل كل مايلزم من تمديدات كهربائية وربط لإكمال العمل وفقا للمواصفات الفنية وتعليمات المجلس النرويجي . |  | L.M. |  | 4 | 0
8.11 | Supply and install high quality copper electrical wires with 4mm section. Works shall be carried out according to scope of work, technical specifications and NRC instructions. works to include all hardware, machinery, material and workmanship required for the completion of the item. |  | توريد وتمديد اسلاك كهرباء نحاسية بسمك 4 ملم لزوم تمديدات ذات الجهد العالي وتكون ذو جودة عالية وبعد اعتماد المهندس المشرف لزوم التمديدات الكهربائية للمركز الصحي وعمل كل مايلزم من تمديدات كهربائية وربط لإكمال العمل وفقا للمواصفات الفنية وتعليمات المجلس النرويجي . |  | L.M. |  | 6 | 0
8.12 | Supply and install high quality copper electrical cable with 10mm section*2wires. Works shall be carried out according to scope of work, technical specifications and NRC instructions. works to include all hardware, machinery, material and workmanship required for the completion of the item. |  | توريد وتمديد كابل كهرباء نحاسية بسمك 10 ملم *2 سلك لزوم تمديدات الرئيسية وتكون ذو جودة عالية وبعد اعتماد المهندس المشرف لزوم التمديدات الكهربائية للمركز الصحي وعمل كل مايلزم من تمديدات كهربائية وربط لإكمال العمل وفقا للمواصفات الفنية وتعليمات المجلس النرويجي . |  | L.M. |  | 8 | 0
Total Amount | [7 empty] | 798

## 9 (hidden)
Norwegian Refugee Council المجلس النرويجي للاجئين
BENEFICIARY BILL OF QUANTITIES
Beneficiary Name |  | نصر سعيد عمارة | Donor | UNHCR | Location | Al-Hilies Camp
Beneficiary No |  | 152 | Project Code | LYFM2105 | BoQ No | 9
No | Item/ Required Work (English ) |  | عناصر بحاجة الي عمل (عربي ) |  | Unit | Quantity | Price (USD) | Total Price (USD)
1 | Worksite Preparation and Cleaning |  | أعمال تهيئة الموقع وتنظيفه
1.1 | by square meters, limited demolition inside the buildings for windows and doors openings. works to include all necessary material, machinery and works, avoiding all damages and transporting debris and waste to public landfills, as well as leveling, finishing, and wall plastering according to the scope of work, technical specifications and NRC's instructions. |  | بالمترالمربع هدم محدود داخل المباني من أجل النوافذ والأبواب والتهيئة شاملا كل مايلزم من أعمال السند وتفادي جميع الأضرار ونقل الأنقاض والمخلفات إلى المقالب العمومية تحت إشا المجلس النرويجي |  | m² |  | 15 | 0
1.2 | Demolition and removing ceramic wall and floor tiling in kitchen and toilets including transferring the waste to the public dumps according to scope of work ,technical specifications and NRC instructions. works to include all hardware, machinery, material and workmanship required for the completion of the item. Price to include restoring existing structure/walls/door or remedying any defects that happen to the structure as a result of the demolition works. |  | إزالة سيراميك الارضيات والحوائط الموجودة بالحمامات والمطابخ ، البنذ يشمل اعمال نقل المخلفات إلى المكبات العامة طبقاً للمواصفات الفنية ومحتوى العمل وتعليمات المجلس النرويجي للاجئين. و السعر يشمل ترميم أي اضرار قد تنجم في النوافد الأبواب او الاجزاء الخرسانية عن اعمال الازلة. |  | m² |  | 15 | 0
2 | Non-Structural / Civil Work |  | أعمال غير هيكلية – تنفيذية
2.1 | Demolition of existing CGI sheet sheets/roofs, transporting of debris and waste to public landfills and prepare the walls for installing new CGI sheets using cement: sand mortar(300kgm cement+1m^3 Sand) according to the scope of work, technical specifications and NRC's instructions. |  | إزالة السقف الحديدي المموج، أو الخشبي، مع إزالة العوارض القائمة وتهيئة الجدران القائمة لأعمال تثبيت الألواح الحديدية الجديدة،ونقل الأنقاض والمخلفات إلى المقالب العمومية ويشمل العمل استخدام مونة اسمنتية ​​ ورمل بنسبة خلط (300 كجم سمنت +1 متر مكعب رمل) وعمل كل مايلزم لإكمال العمل وفقا للمواصفات الفنية وتعليمات المجلس النرويجي |  | m² |  | 4 | 0
2.2 | in longitudinal meters , preparing the existing walls for installing the corrugated iron sheets / roof and filling all openings between the level of the ceiling and the walls using cement mortar and leveling the surface, according to the scope of work, technical specifications and NRC's instructions. |  | بالمتر الطولي تهيئة الجدران القائمة لتركيب السقف الحديدي المموج (فراغات بدون سقف) و ملء وتعبئة جميع الفتحات بين مستوى السقف والجدران باستخدام مونة اسمنتية وتسوية السطح وذلك طبقا للمواصفات الفنية و محتوى العمل و تعليمات المجلس النرويجي |  | L.M. |  | 8 | 0
2.3 | supply and install iron beams (section 80mmX80mmX10mm) including all accessories and fixing requirements and applying 2 layers of anticorrosion primer and black finishing paint with good quality, according to scope of work ,technical specifications and the NRC instructions |  | توريد وتركيب عوارض حديدية مربعة المقطع بمقطع (60*60*10 ملم) بما في ذلك جميع الملحقات ومستلزمات التركيب ، والطلاء بطبقتين من البريمر ضد الصدأ ، , و طلاء خارجي باللون الاسود خاص بالمعادن. وعمل مايلزم لقبول العمل وذلك طبقا للمواصفات الفنية و محتوى العمل و تعليمات المجلس النرويجي |  | L.M. |  | 11 | 0
2.4 | Supply and install CGI sheet Roofing with 5cm thick and slope 1:100 c. Sheets to be fixed to the frame using screws (50mm length, 8 mm Diameter) each 500 mm, with overlapping of 200mm, with external flapping 400mm.The work includes filling all openings and gaps between the roof and walls internally and externally using mortar (300Kgm Cement+1 m3 sand) as plastering layer with at least 200mm width of the walls according to the scope of work, technical specifications and NRC's instructions. |  | توريد وتثبيت تسقيف الحديد المموج بسمك 5 ملم وميول1:100 سم، ويجب تثبيتها على الإطار باستخدام مسامير بطول 50ملم وسمك 8ملم كل 500 ملم، والحفاظ على بروز خارجي (رفرفة) بمسافة 500 ملم، متضمناً مسافة 200 ملم تداخل للصفائح المتراصة، ويشمل العمل ملء جميع الفتحات بين السقف والجدران من الجهتين الداخلية والخارجية وذلك باستخدام الأسمنت: مونة اسمنتية ​​ ورمل بنسبة خلط (300 كجم مع 1 متر مكعب رمل) ولياسة 200 ملم على الأقل من الجهتين الداخلية والخارجية ، و كل مالزم- لإكمال العمل وفقا للرسومات الفنية وتعليمات المجلس النرويجي |  | m² |  | 15 | 0
2.5 | by Square meter , Providing and installing Masonry works hollow block (400xx200x200)mm, with strength 27kg/cm^2, with cement mortar, mix 300 kg cement+1 m3 sand. Works to be completed according to the scope of work, technical specifications and NRC's instructions. |  | بالمترالمربع توريد وعمل مباني من الطوب الإسمنتي المفرغ بأبعاد (200x200x400) , و بإجهاد كسرلايقل عن 27kg/cm^2 للحوائط والقواطع الفرده بلاط أسمنتى يتكون من 300كجم اسمنت+1.00م3 رمل وفق المواصفات والأصول الفنية وتعليمات المجلس النرويجي |  | m² |  | 18 | 0
2.6 | by Square meter, Supply and apply Internal plastering works to ceiling and walls 15 to 20mm thick, using cement mortar mix (350kgm cement+1.0m3 sand), smoothing and any other application needed for the proper completion of the works according to the scope of work, technical specifications and NRC's instructions. works to include fixing steel mesh and the interface of 2 different materials as well as where the plaster thickness exceed 20mm |  | بالمترالمربع /توريد وعمل لياسة الحوائط الداخلية والاسقف بسممك 15-20 ملم بمونة مكونة من 350كجم اسمنت +1 م3 رمل، مع التسوية وإعداد سطح ناعم، وعمل كل مايلزم لقبول العمل بحسب المواصفات الفنية وتعليمات المجلس النرويجي |  | m² |  | 10 | 0
3 | Fixing Existing Doors and Windows |  | تصليح أبواب ونوافذ الموجودة
3.1 | Repairing aluminum/ PVC doors and windows with supplying all the necessary accessories for maintenance including hinges, handles and locks after approving samples technical according to the scope of work, technical specifications and NRC's instructions. |  | أعمال تصليح الأبواب والنوافذ من الألومنيوم أو البي في سي مع توريد كل المستلزمات اللازمة للصيانة من مفاصل ومقابض وأقفال بعد اعتماد العينات وتوفير كل مايلزم من ملحقات من أجل إكمال العمل وفقا للمواصفات الفنية وتعليمات المجلس النرويجي |  | Pc |  | 50 | 0
3.2 | replacing damaged or broken glass panels for aluminum, PVC or wooden windows with other high quality glass, with a thickness of 6 mm. works include fixing the glass panels to the existing frames together with the application of the necessary sealant as well as providing all the accessories needed. works to be completed according to the scope of work, technical specifications and NRC's instructions. |  | أعمال استبدال الزجاج المتضرر من النوافذ الومنيوم، بي في سي او خشبية بزجاج أخرى ذو جودة ممتازة بسمك 6مم و أيضا توفير كل الملحقات الخاصة بتشطيب الزجاج لاتمام العمل بالشكل المطلوب تحت اشراف المجلس النرويجي |  | m² |  | 10 | 0
3.3 | repairing damaged or broken wooden doors and windows, works include filling any gaps and cracks with putty, replacing hinges, locks, handles and providing all accessories and material needed for the completion of the works. works to include painting of doors and windows with a prime coat and finishing coats to match existing color and finishing work. all works to be completed according the scope of work, technical specifications and NRC's instructions. |  | أعمال تصليح الأبواب والنوافذ من الخشب مع توريد كل المستلزمات اللازمة للصيانة من مفاصل ومقابض بعد اعتماد العينات وتوفير كل مايلزم من ملحقات ، والقيام بأعمال الدهان والطلاء من أجل إكمال العمل وفقا للمواصفات الفنية وتعليمات المجلس النرويجي |  | m² |  | 60 | 0
3.4 | Supplying and installing a lock and handle for wooden doors and windows, of excellent quality for daily use, and providing all needed accessories and material necessary for the completion of the work after approval of samples. Works to be completed according to the scope of work, technical specifications and NRC's instructions. |  | أعمال توريد وتركيب قفل و مقبض للابواب و النوافذ الخشبية، ذو جودة ممتازة للاستعمال اليومي، و توفير كل ما يلزم لاتمام العمل بعد الموافقة على العينات. تحت اشراف المجلس النرويجي. |  | Pc |  | 25 | 0
3.5 | repairing metal doors, works include filling any gaps and cracks with putty, replacing hinges, locks, handles and providing all accessories and material needed for the completion of the works. works to include painting of doors a with a prime coat and finishing coats to match existing color and finishing work. all works to be completed according the scope of work, technical specifications and NRC's instructions. |  | أعمال تصليح الأبواب من الحديد مع توريد كل المستلزمات اللازمة للصيانة من مفاصل ومقابض بعد اعتماد العينات وتوفير كل مايلزم من ملحقات ، والقيام بأعمال الدهان والطلاء من أجل إكمال العمل وفقا للمواصفات الفنية وتعليمات المجلس النرويجي |  | m² |  | 50 | 0
3.6 | Supplying and installing a lock and handle for metal doors and windows, of excellent quality for daily use, and providing all needed accessories and material necessary for the completion of the work after approval of samples. Works to be completed according to the scope of work, technical specifications and NRC's instructions. |  | أعمال توريد و تركيب قفل للابواب والحديدية، ذو جودة ممتازة للاستعمال اليومي، و توفير كل ما يلزم لاتمام العمل بعد الموافقة على العينات. تحت اشراف المجلس النرويجي. |  | Pc |  | 25 | 0
4 | Doors and Windows |  | تركيب أبواب ونوافذ
4.1 | supplying and installing internal doors of Swedish wood, first class, pressing plywood with one or two leaves as required, and the internal wooden slats sector is not less than (40x20mm) connected to each other and pressed on both sides by a 4 mm plywood board of the same type of wood, including (150-200mm) door hobs, handles, hinges, lock, frame and painting and all necessary to complete the work, according to the scope of work, technical specifications and NRC's instructions. |  | بالمتر المربع توريد وتركيب أبواب داخلية من الخشب السويدي درجة اولى كبس ابلاكاج بضلفة او ضلفتين حسب المطلوب و قطاع الشرائح الخشبية الداخلية لايقل عن 40*20 ملم متصلة مع بعضها و مكبسة من الجهتين بلوح ابلاكاج سمك 4 مم من نفس نوع الخشب شاملاً الحلق بعرض (150-200ملم) والمقابض والمفاصل والقفل وأعمال الطلاء والإطار الخارجي وكل الخردوات وكافة ما يلزم لنهو العمل، وفق للمواصفات الفنية وتعليمات المجلس النرويجي |  | m² |  | 110 | 0
4.2 | Supply and Installing a metal door for the main entrance manufactured by 3 mm thick steel plates, price includes scratching, sanding and coating with two-sided anti-rust paint, painting with two-sided oil paint with the required color, with 60 mm door hobs, handles, hinges, key locks, and all accessories to finish the work according to the scope of work, technical specifications and NRC's instructions. |  | أعمال توريد وتركيب أبواب حديدية للمدخل الرئيس للمبنى مصنع من صفائح حديدية بسمك لا يقل عن 2 ملم ، والسعر يشمل الحك والصنفرة والطلاء بطلاء مانع للصدأ بوجهين ودهانه ببوية الزيت من وجهين باللون المطلوب وتركيب الحلوق بسمك 60ملم، والأقفال والخردوات والمقابض وكل مايلزم لانهاء العمل طبقاً للمواصفات الفنية وتعليمات المجلس النرويجي |  | m² | 2 | 90 | 180
4.3 | Supply and installation of doors and windows of white (P.V.C) material and sectors supported by steel from one or two leaves, with 60 mm hobs, handles, hinges, key locks, 6mm thick glass and works include all accessories and material needed for the completion of the works. works to be completed according to the scope of work, technical specifications and NRC's instructions. |  | توريد وتركيب أبواب ونوافذ من مادة ( P.V.C) أبيض اللون والقطاعات مدعومة بالصلب من ضلفة او ضلفتين فارغ زجاج والعمل يشمل الحشو بألواح معزولة من نفس المادة، مع الخردوات من نوعية ممتازة ومعتمدة، وتركيب الزجاج بسمك 6 ملم حسب المواصفات الفنية وأصول الصنعة وتعليمات المجلس النرويجي |  | m² |  | 90 | 0
4.4 | Wall preparation work (helix) with 200mm width using cement plaster to guarantee the perpendicularity and horizontally on the surface as well the smoothness of surface, to install doors and windows, and provide all that is needed to allow for installing new doors or windows. works to be completed according to the scope of work, technical specifications and NRC's instructions. |  | أعمال تجهيز الجدار (الحلوق ) لعرض 200 ملم بعمل طبقة لياسة مع ضمان تسوية و عمودية و افقية العمل مع تسوية السطح وذلك لغرض تركيب الأبواب والنوافذ عليه من اللياسة و توفير كل مايلزم من مواد عمال أدوات لإكتمال العمل وفقا للمواصفات الفنية وتعليمات المجلس النرويجي. |  | M.L. |  | 8 | 0
4.5 | Wall preparation work (helix) to install doors and windows, with plastering and surface finishing, with supplying concrete lintel size (100 x200) mm, according to the length of the wall opening plus (200 mm) from both sides of the wall to be suitable for installing doors or windows and make sure of horizontally of the beam, and provide all that is needed to complete the works according the scope of work, technical specifications and NRC's instructions. |  | أعمال تركيب عتبة خرسانية مقاس(100x عرض200 سُمك) ملم ،وبحسب طول فتحة الجدار مضافاً اليها (200ملم) من كلا جانبي الجدار ليكون مناسب لتركيب الأبواب أو النوافذ ,و التأكد من افقية العتبة و توفير كل مالزم- لإكتمال العمل وفقا للمواصفات الفنية وتعليمات المجلس النرويجي |  | M.L. |  | 35 | 0
5 | Marble Works |  | أعمال رخام
5.1 | Supply and install marble tiles for door frames of Egyptian SELVIA quality or equivalent with thickness no less than 3cm and width 20 cml. The marble shall be fixed with cement mortar with mix ratio of (300kg cement: 1 m^3 sand) The contractor has to submit samples of tiles for approval by NRC's engineer prior to the installation. Works shall be carried out according to scope of work, technical specifications and NRC instructions. works to include all hardware, machinery, material and workmanship required for the completion of the item. |  | توريد وتركيب حلوق رخام نوع سيلفيا مصري او مايعادله بعرض الحائط (20سم) و بسمك لا يقل عن 3سم لزوم فتحات الابواب ويشمل العمل التثبيت باستخدام مونة اسمنتية ​​ ورمل بنسبة خلط (300 كجم سمنت +1 متر مكعب رمل) وعمل كل مايلزم لإكمال العمل وفقا للمواصفات الفنية وتعليمات المجلس النرويجي |  | L.M. |  | 10 | 0
5.2 | Supply and install marble tiles for kitchen counter tops including making the opening for the sink of Egyptian SELVIA quality or equivalent with thickness no less than 3 cm. The contractor has to submit samples of tiles for approval by NRC's engineer prior to the installation. Works shall be carried out according to scope of work, technical specifications and NRC instructions. works to include all hardware, machinery, material and workmanship required for the completion of the item. |  | بالمتر المربع توريد وتركيب ترابيع رخام سلفيا مصري او ما يعادله بسمك 3 سم لزوم حوض الغسيل بالمطبخ حسب توجيهات المهندس المشرف والرسومات التوضحية والعمل يشمل توفير كل العمال والأدوات والمعدات اللازمة لإنهاء العمل بالشكل المطلوب.وبحسب المواصفات الفنية وتعليمات المجلس النرويجي |  | m² |  | 35 | 0
6 | Plumping Works and Related Items |  | أعمال الصحية والصرف الصحي
6.1 | Supply and installation of a hand wash basin with high quality as Milano brand or equivalent, including water mixer high quality Italian made, in a chrome-plated copper after sample approving, and the activities to install it in the wall and all that is needed to finish the work according to the specifications and drawings and NRC instructions . Basin Size is (500x450) mm. |  | توريد وتركيب حوض غسيل أيدي بالقاعدة من الفخار المطلي درجة اولى نوع ميلانوا او ما يعادله، و شاملاً خلاط المياه من النوع الزوجي صناعة ايطاليه ، والمصنوع من النحاس المطلي بالكروم ، بعد اعتماد العينة، وتركيب وصلة الصرف والركائز المثبتة في الحائط وكل ما يلزم لنهو العمل طبقاً للمواصفات والرسومات بما في ذلك جميع الملحقات المطلوبة لإكمال العمل وفقًا للمواصفات الفنية وتعليمات المجلس النرويجي ,ومقاس الحوض (500x450) ملم. |  | Pc |  | 200 | 0
6.2 | Supply and installation of a first-class Chinese toilet seat with a size of 450 x 700 mm, a 9-liter or 10-liter parcel box, a S or P siphon, a plastic cover and fixed to the floor with serrated nails, a bottom parcel box with support and fixation including a 0.5-inch valve and all that is needed to finish the work according to the technical specifications and NRC instructions. |  | توريد وتركيب مرحاض إفرنجي من الصيني درجة أولى مقاس 450×700 مم وصندوق طرد سعة 9 لتر أو 10لتر وسيفون S أو P وغطاء لدائن ويثبت في الأرضية بالمسامير المسننة وصندوق طرد سفلي مع زوايا الدعم والتثبيت شاملاً محبس 0.5 بوصة وكل ما يلزم لنهو العمل وفقًا للمواصفات الفنية وتعليمات المجلس النرويجي |  | Pc |  | 200 | 0
6.3 | Supply and install a 1HP water pump Italian made such as DAB or equivalent, including electric switch and all electrical wiring and installations. Works shall be carried out according to scope of work, technical specifications and NRC instructions. works to include all hardware, machinery, material and workmanship required for the completion of the item. |  | أعمال توريد وتركيب مضخة مياه بقوة واحد حصان إيطالية الصنع مثل DAB او ما يعادلها مع الصمامات والتوصيلات اللازمة بأنابيب شبكة المياه بعد الأعتماد من قبل المهندس المشرف لزوم ضخ المياه من الخزان الارضي للخزانات العلوية بما في ذلك جميع الملحقات لإكمال العمل وفقًا للمواصفات الفنية وتعليمات المجلس النرويجي |  | Pc |  | 250 | 0
6.4 | Supply and install a 1000 liter polypropylene plastic water tank including fittings, and cover. Works shall be carried out according to scope of work, technical specifications and NRC instructions. works to include all hardware, machinery, material and workmanship required for the completion of the item. |  | توريدوتثبيت خزان مياه شرب من البولي بروبيلين بسعة 1000 لتر، شاملاً صمام العوامة والغطاء من النوعية الجيدة، وعمل قاعدة التثبيت والرفع والتثبيت في المكان المخصص،كما يشمل العمل جميع التجهيزات المطلوبة مثل الأكواع، والانحناءات ، بما في ذلك وصلات مدخل ومخرج وجميع التجهيزات والملحقات الضرورية. |  | Pc |  | 210 | 0
6.5 | Supply and install 3/4 inch cold and hot water feeding pipes of type (p.p.r) high quality as KHALDI brand or equivalent, with a pressure resistance of not less than 20 bar outside the wall and the price includes all accessories, piping and fittings. Works shall be carried out according to scope of work, technical specifications and NRC instructions. works to include all hardware, machinery, material and workmanship required for the completion of the item. |  | توريد وتركيب مواسير تغذية للمياه الباردة والساخنة من نوع (p.p.r) بجودة عالية KHALDI او ما يعادله بقطر 3/4 أنش بمقاومة ضغط لا تقل عن 20 بار ، بعد اعتماد العينة، والثمن يشمل القطع الملحقة من الاكواع والزوايا والمثبتتات وجميع مايلزم لانهاء العمل طبقاً للمواصفات الفنية وتعليمات المجلس النرويجي |  | L.M. |  | 15 | 0
6.6 | Supply and install toilet side water bib "bidet" Spanish made quality or equivalent. Works shall be carried out according to scope of work, technical specifications and NRC instructions. works to include all hardware, machinery, material and workmanship required for the completion of the item. |  | توريد وتركيب شطاف لدورة المياة بجودة علية اسباني الصنع او ما يعادله و توفير كل ما يلزم لأنهاء العمل بما في ذلك جميع الملحقات المطلوبة لإكمال العمل وفقًا للمواصفات الفنية وتعليمات المجلس النرويجي. |  | Pc |  | 30 | 0
6.7 | Supply and install 4 inch PVC sewage drainage pipes "Red Sea Brand, SMART or equivalent" including all fittings, connections and works needed. Works shall be carried out according to scope of work, technical specifications and NRC instructions. works to include all hardware, machinery, material and workmanship required for the completion of the item. |  | توريد و تركيب مواسير pvc بقطر 4 بوصة بجودة عالية البحر الأحمر or smart او ما يعادله . لزوم أعمال الصرف الصحي ، والبند يشمل توفير كل ما يلزم لأنهاء العمل بما في ذلك جميع التوصيلات المطلوبة لإكمال العمل وفقًا للمواصفات الفنية وتعليمات المجلس النرويجي. |  | L.M. |  | 20 | 0
6.8 | Supply and install a 1500 watt water heater with 80 liters capacity of electric voltage (220-240) with heating capacity of 30 - 70 degrees. The contractor shall provide a sample to NRC's engineer for approval prior to installation. works will include all electrical connections, piping and fittings needed. Works shall be carried out according to scope of work, technical specifications and NRC instructions. works to include all hardware, machinery, material and workmanship required for the completion of the item. |  | أعمال تقديم وتركيب سخانة مياه 80 لتر، 1500 وات ، بجهد كهربائي (220-240) فولت ومعدل تسخين (30-75)درجة مؤية ، بعد اعتماد العينة، والثمن يشمل جميع الوصلات والأكواع والتوصيل بالمصدر الكهربائي وكل مايلزم لنهو العمل طبقاً للمواصفات الفنية وتعليمات المجلس النرويجي |  | Pc |  | 175 | 0
6.9 | Supply and installing a siphon inside the parcel box for a toilet seat of high quality Spanish made or equivalent, supplying and doing everything necessary to finish the work according to the technical specifications and NRC instructions |  | توريد وتركيب سيفون داخل صندوق الطرد لكرسي التواليت من النوعية الممتازة اسباني الصنع او ما يعادله، توريد وعمل كل مايلزم لنهو العمل طبقاً للمواصفات الفنية وتعليمات المجلس النرويجي |  | Pc |  | 35 | 0
6.1 | Supply and installation of a high quality Italian made, the water tap coated with chrome diameter ¾ inch, including all connection parts and all that is necessary to complete the work according to specifications, workmanship principles and NRC instructions |  | توريد وتركيب حنفية مياه من النوعية الممتازة صناعة إيطالية مطلية بالكروم قطر ¾ بوصة شاملة جميع قطع التوصيل وكل مايلزم لنهو العمل طبقا للمواصفات وأصول الصنعة وتعليمات المجلس النرويجي |  | Pc |  | 20 | 0
6.11 | Supply and installing Squat Toilet including all accessories to complete the work according to, technical specifications and the NRC instructions. |  | أعمال توريد وتركيب مرحاض عربي بما في ذلك جميع الملحقات لإكمال العمل وفقًا للمواصفات الفنية وتعليمات المجلس النرويجي |  | Pc |  | 120 | 0
6.12 | supply and installing good quality water mixer Italian made for the toilet wash basin, includes PVC hoses, chrome valves on each line, and all necessary fittings all required accessories. Works shall be carried out according to scope of work, technical specifications and NRC instructions. works to include all hardware, machinery, material and workmanship required for the completion of the item. |  | توريد وتركيب خلاط مياه من النوع الزوجي إيطالي الصنع Gaboli او ما يعادله، لحوض وجه الحمام والمصنوع من النحاس المطلي بالكروم ، من النوعية الممتازة بعد اعتماد العينة، و بما في ذلك خراطيم PVC وصمامات الكروم وجميع التركيبات الضرورية لإكمال العمل وفقًا للمواصفات الفنية وتعليمات المجلس النرويجي |  | Pc |  | 90 | 0
6.13 | supply and installing good quality water mixer Italian made for the kitchen sink, includes PVC hoses, chrome valves on each line, and all necessary fittings all required accessories. Works shall be carried out according to scope of work, technical specifications and NRC instructions. works to include all hardware, machinery, material and workmanship required for the completion of the item. |  | توريد وتركيب خلاط مياه من النوع الزوجي إيطالي الصنع Gaboli او ما يعادله، لحوض غسيل المطبخ والمصنوع من النحاس المطلي بالكروم ، من النوعية الممتازة بعد اعتماد العينة، و بما في ذلك خراطيم PVC وصمامات الكروم وجميع التركيبات الضرورية لإكمال العمل وفقًا للمواصفات الفنية وتعليمات المجلس النرويجي |  | Pc |  | 90 | 0
6.14 | Supply and installation of Bathtub , dimensions 120 * 80 * 17H cm, High quality, including all that is necessary fittings, pipes and accessories. Works shall be carried out according to scope of work, technical specifications and NRC instructions. works to include all hardware, machinery, material and workmanship required for the completion of the item. |  | توريد وتركيب حوض استحمام نوع قدم واحد ابعاد 120 * 80 * 17 سم بجودة عالية. بما في ذلك كل ما هو ضروري لانهاء العمل حسب المواصفات وتعليمات المجلس النرويجي للاجئين. |  | Pc |  | 220 | 0
6.15 | supply and installing good quality water mixer for shower Italian made Gaboli or equivalent, includes PVC hoses, chrome valves on each line, and all necessary fittings all required accessories. Works shall be carried out according to scope of work, technical specifications and NRC instructions. works to include all hardware, machinery, material and workmanship required for the completion of the item. |  | أعمال توريد وتركيب خلاط مياه للدوش من النوع الزوجي و ملحقاته ايطالي الصنع Gaboli او ما يعادله، والمصنوع من النحاس المطلي بالكروم ، من النوعية الممتازة بعد اعتماد العينة، و بما في ذلك خراطيم PVC وصمامات الكروم وجميع التركيبات الضرورية لإكمال العمل وفقًا للمواصفات الفنية وتعليمات المجلس النرويجي |  | Pc |  | 120 | 0
6.16 | Supply and install water pressure pump 1/2HP including all fittings, connections and electrical installations. Works shall be carried out according to scope of work, technical specifications and NRC instructions. works to include all hardware, machinery, material and workmanship required for the completion of the item. |  | أعمال توريد وتركيب مضخة مياه (دفاع) بقوة نص حصان مع الصمامات والتوصيلات اللازمة بأنابيب شبكة المياه وأتوماتيك ضغط شبكة بعد الأعتماد من قبل المهندس المشرف لزوم ضخ المياه للشبكة الذاخلية بما في ذلك جميع الملحقات لإكمال العمل وفقًا للمواصفات الفنية وتعليمات المجلس النرويجي |  | Pc |  | 175 | 0
6.17 | Supply and installation of stainless steel wash basins, size no less than 20 * 60 * 120 cm, loaded with mixer and siphon, including the support structure below the basin and all that is necessary to finish the work. Works shall be carried out according to scope of work, technical specifications and NRC instructions. works to include all hardware, machinery, material and workmanship required for the completion of the item. |  | توريد وتركيب حوض غسيل اواني من الستانليس ستيل (stainless steel) مقاس لا يقل عن 20*60*120 سم محمل عليه خلاط وسيفون شاملا المباني اسفل الحوض وكل ما يلزم لنهو العمل طبقا للمواصفات والرسومات وتعليمات المجلس النرويجي |  | Pc |  | 185 | 0
6.18 | supply and fixing a floor drain outlet in toilet or kitchen floor, and connect it with room Inspection, of the toilet with 2-in sewage pipes (PVC) including all joints, welds, packaging, and fixing with special clamps at distances of no more than 1250 mm, the price includes elbows, corners, ventilation covers until they are connected to rooms Inspection. Works shall be carried out according to scope of work, technical specifications and NRC instructions. works to include all hardware, machinery, material and workmanship required for the completion of the item. |  | توريد وتركيب تصريف أرضي بأرضية الحمام او المطبخ وربطه بغرفة التفتيش بأنابيب الصرف الصحي 2 بوصة (PVC)شاملاً جميع الوصلات واللحامات والتغليف والتثبيت بالمشابك الخاصة على مسافات لا تزيد عن 1250 مم والفئة بالمتر والثمن يشمل الاكواع والزوايا وأغطية التهوية وتثبيتها حتى توصيلها إلى غرف التفتيش وذلك حسب المواصفات الفنية وتعليمات المجلس النرويجي. |  | unit |  | 120 | 0
7 | Tiling works |  | أعمال البلاط والتكسيات
7.1 | Supply and install 30x30cm high quality ceramic floor tiles As Cleopatra first class or equivalent. The contractor has to submit samples of tiles for approval by NRC's engineer prior to the installation. Works shall be carried out according to scope of work, technical specifications and NRC instructions. works to include all hardware, machinery, material and workmanship required for the completion of the item. |  | توريد و تركيب بلاط من السيراميك مقاس 30 × 30 سم لأرضيات الحمامات والمطبخ نوع كيلوبترا فرز اول او ما يعادله حسب النوعية التي يتم اعتمادها من طرف المهندس المشرف والعمل يشمل توفير كل العمال والأدوات والمعدات اللازمة لإنهاء العمل بالشكل المطلوب.وبحسب المواصفات الفنية وتعليمات المجلس النرويجي |  |  |  | 25 | 0
7.2 | Supply and install 20x20cm high quality such as CLeopaatra first class or equivalent ceramic wall tiles. The contractor has to submit samples of tiles for approval by NRC's engineer prior to the installation. Works shall be carried out according to scope of work, technical specifications and NRC instructions. works to include all hardware, machinery, material and workmanship required for the completion of the item. |  | توريد و تركيب بلاط من السيراميك مقاس 20 × 20سم لحوائط الحمامات والمطبخ والمعمل بجودة عالية ك كليلوبتر فرز اول او ما يعادله او حسب النوعية التي يتم اعتمادها من قبل المهندس المشرف والعمل يشمل توفير كل العمال والأدوات والمعدات اللازمة لإنهاء العمل بالشكل المطلوب.وبحسب المواصفات الفنية وتعليمات المجلس النرويجي |  |  |  | 25 | 0
8 | Electrical works |  | الأعمال الكهربية
8.1 | Supply and install fluorescent double lighting units including 120cm base and cover. (Philips or equivalent) Works shall be carried out according to scope of work, technical specifications and NRC instructions. works to include all hardware, machinery, material and workmanship required for the completion of the item. |  | توريد وتركيب مصابيح اضاءة فلورنست زوجية مع قاعدة التثبيت مقاس 120 سم ذات جودة ممتازة (فيليبس او ما يعادلها) وعمل كل مايلزم من تمديدات كهربائية وربط لإكمال العمل وفقا للمواصفات الفنية وتعليمات المجلس النرويجي . |  | Pc | 4 | 50 | 200
8.2 | Supply and install high quality 16A electrical outlets/sockets.(lagrand, Adison brands or equivalent) Works shall be carried out according to scope of work, technical specifications and NRC instructions. works to include all hardware, machinery, material and workmanship required for the completion of the item. |  | توريد وتركيب مقابس كهرباء (برايز ) بقوة 16 أمبير ذو جودة عالية أديسون او لاقراند او ما يعادلهم وعمل كل مايلزم لإكمال العمل وفقا للمواصفات الفنية وتعليمات المجلس النرويجي |  | Pc | 4 | 10 | 40
8.3 | Supply and install high quality 16A electrical outlets/sockets.(lagrand, Adison brands or equivalent) Works shall be carried out according to scope of work, technical specifications and NRC instructions. works to include all hardware, machinery, material and workmanship required for the completion of the item. |  | توريد وتركيب مفاتيح كهربائية بقوة 16 أمبير ذو جودة عالية وعمل كل مايلزم لإكمال العمل وفقا للمواصفات الفنية وتعليمات المجلس النرويجي |  | Pc | 4 | 10 | 40
8.4 | Supply and install 40A electrical breakers (MCB) quality (ABB, or equivalent). Contractor has to provide samples for NRC's engineer approval prior to installation. Works shall be carried out according to scope of work, technical specifications and NRC instructions. works to include all hardware, machinery, material and workmanship required for the completion of the item. |  | توريد وتركيب قواطع فردية (MCB) نوع (ABB او ما يعادلهم بالجودة بقوة 40 أمبير وبعد اعتماد المهندس المشرف وعمل كل مايلزم من تمديدات كهربائية وربط لإكمال العمل وفقا للمواصفات الفنية وتعليمات المجلس النرويجي |  | Pc | 3 | 30 | 90
8.5 | Supply and install 60A electrical breakers (MCB) quality (ABB, or equivalent). Contractor has to provide samples for NRC's engineer approval prior to installation. Works shall be carried out according to scope of work, technical specifications and NRC instructions. works to include all hardware, machinery, material and workmanship required for the completion of the item. |  | توريد وتركيب قواطع فردية (MCB) نوع (ABB او ما يعادلهم بالجودة بقوة 60 أمبير وبعد اعتماد المهندس المشرف وعمل كل مايلزم من تمديدات كهربائية وربط لإكمال العمل وفقا للمواصفات الفنية وتعليمات المجلس النرويجي |  | Pc |  | 45 | 0
8.6 | Supply and install 120A 3 phase electrical breakers (MCB) quality (ABB, or equivalent). Contractor has to provide samples for NRC's engineer approval prior to installation. Works shall be carried out according to scope of work, technical specifications and NRC instructions. works to include all hardware, machinery, material and workmanship required for the completion of the item. |  | توريد وتركيب قواطع زوجية (MCB) نوع (ABB او ما يعادلهم بالجودة بقوة 120 أمبير 3 فازا وبعد اعتماد المهندس المشرف وعمل كل مايلزم من تمديدات كهربائية وربط لإكمال العمل وفقا للمواصفات الفنية وتعليمات المجلس النرويجي |  | Pc |  | 60 | 0
8.7 | Supply and install and electrical box for the main circuit breaker including cover with dimensions 15*30cm. the box shall be resistant to water and weather elements (IP64). Works shall be carried out according to scope of work, technical specifications and NRC instructions. works to include all hardware, machinery, material and workmanship required for the completion of the item. |  | توريد وتركيب صندوق كهرباء بالغطاء مقاس (15×30) سم ذو جودة عالية ومقاوم للعوامل الخارجية والماء (IP 64) لزوم القاطع الرئيسي للكهرباء وعمل كل مايلزم من تمديدات كهربائية و ربط لإكمال العمل وفقا للمواصفات الفنية وتعليمات المجلس النرويجي |  | Pc | 1 | 50 | 50
8.8 | Supply and install a 320A 3phase main distribution board type (ABB or equivalent). works including all electrical connections and fittings. the contractor shall supply a sample of the distribution board to NRC's engineer for approval prior to the installation Works shall be carried out according to scope of work, technical specifications and NRC instructions. works to include all hardware, machinery, material and workmanship required for the completion of the item. |  | توريد وتركيب قاطع كهرباء رئيسي للمبنى (MCCB) بقوة 320 أمبير 3 فازا نوع (ABB ) او ما يعادلهم بالجودة وبعد اعتماد المهندس المشرف وعمل كل مايلزم من تمديدات كهربائية وربط لإكمال العمل وفقا للمواصفات الفنية وتعليمات المجلس النرويجي |  | Pc |  | 75 | 0
8.9 | Supply and install 16mm wide electrical trunks / conduits inside walls and partitions. works to include making the openings for the conduits inside the walls and filling in gaps and openings after installation. Works shall be carried out according to scope of work, technical specifications and NRC instructions. works to include all hardware, machinery, material and workmanship required for the completion of the item. |  | توريد وتركيب مسارات كهرباء داخل الحوائط بقطر 16 ملم و العمل يشمل تكسير الحوائط بالحجم المطلوب و التثبيت والتشطيب بالمواد المناسبة لمنع ظهور التشققات بالحائط وعمل كل مايلزم لإكمال العمل وفقا للمواصفات الفنية وتعليمات المجلس النرويجي |  | L.M. | 25 | 5 | 125
8.1 | Supply and install high quality copper electrical wires with 2.5mm section. Works shall be carried out according to scope of work, technical specifications and NRC instructions. works to include all hardware, machinery, material and workmanship required for the completion of the item. |  | توريد وتمديد اسلاك كهرباء نحاسية بسمك 2.5 ملم ذو جودة عالية وبعد اعتماد المهندس المشرف لزوم التمديدات الكهربائية للمركز الصحي وعمل كل مايلزم من تمديدات كهربائية وربط لإكمال العمل وفقا للمواصفات الفنية وتعليمات المجلس النرويجي . |  | L.M. | 25 | 4 | 100
8.11 | Supply and install high quality copper electrical wires with 4mm section. Works shall be carried out according to scope of work, technical specifications and NRC instructions. works to include all hardware, machinery, material and workmanship required for the completion of the item. |  | توريد وتمديد اسلاك كهرباء نحاسية بسمك 4 ملم لزوم تمديدات ذات الجهد العالي وتكون ذو جودة عالية وبعد اعتماد المهندس المشرف لزوم التمديدات الكهربائية للمركز الصحي وعمل كل مايلزم من تمديدات كهربائية وربط لإكمال العمل وفقا للمواصفات الفنية وتعليمات المجلس النرويجي . |  | L.M. |  | 6 | 0
8.12 | Supply and install high quality copper electrical cable with 10mm section*2wires. Works shall be carried out according to scope of work, technical specifications and NRC instructions. works to include all hardware, machinery, material and workmanship required for the completion of the item. |  | توريد وتمديد كابل كهرباء نحاسية بسمك 10 ملم *2 سلك لزوم تمديدات الرئيسية وتكون ذو جودة عالية وبعد اعتماد المهندس المشرف لزوم التمديدات الكهربائية للمركز الصحي وعمل كل مايلزم من تمديدات كهربائية وربط لإكمال العمل وفقا للمواصفات الفنية وتعليمات المجلس النرويجي . |  | L.M. |  | 8 | 0
Total Amount | [7 empty] | 825

## 10 (hidden)
Norwegian Refugee Council المجلس النرويجي للاجئين
BENEFICIARY BILL OF QUANTITIES
Beneficiary Name |  | محمد علي فرحات | Donor | UNHCR | Location | Al-Hilies Camp
Beneficiary No |  | 136 | Project Code | LYFM2105 | BoQ No | 10
No | Item/ Required Work (English ) |  | عناصر بحاجة الي عمل (عربي ) |  | Unit | Quantity | Price (USD) | Total Price (USD)
1 | Worksite Preparation and Cleaning |  | أعمال تهيئة الموقع وتنظيفه
1.1 | by square meters, limited demolition inside the buildings for windows and doors openings. works to include all necessary material, machinery and works, avoiding all damages and transporting debris and waste to public landfills, as well as leveling, finishing, and wall plastering according to the scope of work, technical specifications and NRC's instructions. |  | بالمترالمربع هدم محدود داخل المباني من أجل النوافذ والأبواب والتهيئة شاملا كل مايلزم من أعمال السند وتفادي جميع الأضرار ونقل الأنقاض والمخلفات إلى المقالب العمومية تحت إشا المجلس النرويجي |  | m² |  | 15 | 0
1.2 | Demolition and removing ceramic wall and floor tiling in kitchen and toilets including transferring the waste to the public dumps according to scope of work ,technical specifications and NRC instructions. works to include all hardware, machinery, material and workmanship required for the completion of the item. Price to include restoring existing structure/walls/door or remedying any defects that happen to the structure as a result of the demolition works. |  | إزالة سيراميك الارضيات والحوائط الموجودة بالحمامات والمطابخ ، البنذ يشمل اعمال نقل المخلفات إلى المكبات العامة طبقاً للمواصفات الفنية ومحتوى العمل وتعليمات المجلس النرويجي للاجئين. و السعر يشمل ترميم أي اضرار قد تنجم في النوافد الأبواب او الاجزاء الخرسانية عن اعمال الازلة. |  | m² |  | 15 | 0
2 | Non-Structural / Civil Work |  | أعمال غير هيكلية – تنفيذية
2.1 | Demolition of existing CGI sheet sheets/roofs, transporting of debris and waste to public landfills and prepare the walls for installing new CGI sheets using cement: sand mortar(300kgm cement+1m^3 Sand) according to the scope of work, technical specifications and NRC's instructions. |  | إزالة السقف الحديدي المموج، أو الخشبي، مع إزالة العوارض القائمة وتهيئة الجدران القائمة لأعمال تثبيت الألواح الحديدية الجديدة،ونقل الأنقاض والمخلفات إلى المقالب العمومية ويشمل العمل استخدام مونة اسمنتية ​​ ورمل بنسبة خلط (300 كجم سمنت +1 متر مكعب رمل) وعمل كل مايلزم لإكمال العمل وفقا للمواصفات الفنية وتعليمات المجلس النرويجي |  | m² | 38.7 | 4 | 154.8
2.2 | in longitudinal meters , preparing the existing walls for installing the corrugated iron sheets / roof and filling all openings between the level of the ceiling and the walls using cement mortar and leveling the surface, according to the scope of work, technical specifications and NRC's instructions. |  | بالمتر الطولي تهيئة الجدران القائمة لتركيب السقف الحديدي المموج (فراغات بدون سقف) و ملء وتعبئة جميع الفتحات بين مستوى السقف والجدران باستخدام مونة اسمنتية وتسوية السطح وذلك طبقا للمواصفات الفنية و محتوى العمل و تعليمات المجلس النرويجي |  | L.M. |  | 8 | 0
2.3 | supply and install iron beams (section 80mmX80mmX10mm) including all accessories and fixing requirements and applying 2 layers of anticorrosion primer and black finishing paint with good quality, according to scope of work ,technical specifications and the NRC instructions |  | توريد وتركيب عوارض حديدية مربعة المقطع بمقطع (60*60*10 ملم) بما في ذلك جميع الملحقات ومستلزمات التركيب ، والطلاء بطبقتين من البريمر ضد الصدأ ، , و طلاء خارجي باللون الاسود خاص بالمعادن. وعمل مايلزم لقبول العمل وذلك طبقا للمواصفات الفنية و محتوى العمل و تعليمات المجلس النرويجي |  | L.M. | 29 | 11 | 319
2.4 | Supply and install CGI sheet Roofing with 5cm thick and slope 1:100 c. Sheets to be fixed to the frame using screws (50mm length, 8 mm Diameter) each 500 mm, with overlapping of 200mm, with external flapping 400mm.The work includes filling all openings and gaps between the roof and walls internally and externally using mortar (300Kgm Cement+1 m3 sand) as plastering layer with at least 200mm width of the walls according to the scope of work, technical specifications and NRC's instructions. |  | توريد وتثبيت تسقيف الحديد المموج بسمك 5 ملم وميول1:100 سم، ويجب تثبيتها على الإطار باستخدام مسامير بطول 50ملم وسمك 8ملم كل 500 ملم، والحفاظ على بروز خارجي (رفرفة) بمسافة 500 ملم، متضمناً مسافة 200 ملم تداخل للصفائح المتراصة، ويشمل العمل ملء جميع الفتحات بين السقف والجدران من الجهتين الداخلية والخارجية وذلك باستخدام الأسمنت: مونة اسمنتية ​​ ورمل بنسبة خلط (300 كجم مع 1 متر مكعب رمل) ولياسة 200 ملم على الأقل من الجهتين الداخلية والخارجية ، و كل مالزم- لإكمال العمل وفقا للرسومات الفنية وتعليمات المجلس النرويجي |  | m² | 48.6 | 15 | 729
2.5 | by Square meter , Providing and installing Masonry works hollow block (400xx200x200)mm, with strength 27kg/cm^2, with cement mortar, mix 300 kg cement+1 m3 sand. Works to be completed according to the scope of work, technical specifications and NRC's instructions. |  | بالمترالمربع توريد وعمل مباني من الطوب الإسمنتي المفرغ بأبعاد (200x200x400) , و بإجهاد كسرلايقل عن 27kg/cm^2 للحوائط والقواطع الفرده بلاط أسمنتى يتكون من 300كجم اسمنت+1.00م3 رمل وفق المواصفات والأصول الفنية وتعليمات المجلس النرويجي |  | m² |  | 18 | 0
2.6 | by Square meter, Supply and apply Internal plastering works to ceiling and walls 15 to 20mm thick, using cement mortar mix (350kgm cement+1.0m3 sand), smoothing and any other application needed for the proper completion of the works according to the scope of work, technical specifications and NRC's instructions. works to include fixing steel mesh and the interface of 2 different materials as well as where the plaster thickness exceed 20mm |  | بالمترالمربع /توريد وعمل لياسة الحوائط الداخلية والاسقف بسممك 15-20 ملم بمونة مكونة من 350كجم اسمنت +1 م3 رمل، مع التسوية وإعداد سطح ناعم، وعمل كل مايلزم لقبول العمل بحسب المواصفات الفنية وتعليمات المجلس النرويجي |  | m² |  | 10 | 0
3 | Fixing Existing Doors and Windows |  | تصليح أبواب ونوافذ الموجودة
3.1 | Repairing aluminum/ PVC doors and windows with supplying all the necessary accessories for maintenance including hinges, handles and locks after approving samples technical according to the scope of work, technical specifications and NRC's instructions. |  | أعمال تصليح الأبواب والنوافذ من الألومنيوم أو البي في سي مع توريد كل المستلزمات اللازمة للصيانة من مفاصل ومقابض وأقفال بعد اعتماد العينات وتوفير كل مايلزم من ملحقات من أجل إكمال العمل وفقا للمواصفات الفنية وتعليمات المجلس النرويجي |  | Pc |  | 50 | 0
3.2 | replacing damaged or broken glass panels for aluminum, PVC or wooden windows with other high quality glass, with a thickness of 6 mm. works include fixing the glass panels to the existing frames together with the application of the necessary sealant as well as providing all the accessories needed. works to be completed according to the scope of work, technical specifications and NRC's instructions. |  | أعمال استبدال الزجاج المتضرر من النوافذ الومنيوم، بي في سي او خشبية بزجاج أخرى ذو جودة ممتازة بسمك 6مم و أيضا توفير كل الملحقات الخاصة بتشطيب الزجاج لاتمام العمل بالشكل المطلوب تحت اشراف المجلس النرويجي |  | m² |  | 10 | 0
3.3 | repairing damaged or broken wooden doors and windows, works include filling any gaps and cracks with putty, replacing hinges, locks, handles and providing all accessories and material needed for the completion of the works. works to include painting of doors and windows with a prime coat and finishing coats to match existing color and finishing work. all works to be completed according the scope of work, technical specifications and NRC's instructions. |  | أعمال تصليح الأبواب والنوافذ من الخشب مع توريد كل المستلزمات اللازمة للصيانة من مفاصل ومقابض بعد اعتماد العينات وتوفير كل مايلزم من ملحقات ، والقيام بأعمال الدهان والطلاء من أجل إكمال العمل وفقا للمواصفات الفنية وتعليمات المجلس النرويجي |  | m² |  | 60 | 0
3.4 | Supplying and installing a lock and handle for wooden doors and windows, of excellent quality for daily use, and providing all needed accessories and material necessary for the completion of the work after approval of samples. Works to be completed according to the scope of work, technical specifications and NRC's instructions. |  | أعمال توريد وتركيب قفل و مقبض للابواب و النوافذ الخشبية، ذو جودة ممتازة للاستعمال اليومي، و توفير كل ما يلزم لاتمام العمل بعد الموافقة على العينات. تحت اشراف المجلس النرويجي. |  | Pc |  | 25 | 0
3.5 | repairing metal doors, works include filling any gaps and cracks with putty, replacing hinges, locks, handles and providing all accessories and material needed for the completion of the works. works to include painting of doors a with a prime coat and finishing coats to match existing color and finishing work. all works to be completed according the scope of work, technical specifications and NRC's instructions. |  | أعمال تصليح الأبواب من الحديد مع توريد كل المستلزمات اللازمة للصيانة من مفاصل ومقابض بعد اعتماد العينات وتوفير كل مايلزم من ملحقات ، والقيام بأعمال الدهان والطلاء من أجل إكمال العمل وفقا للمواصفات الفنية وتعليمات المجلس النرويجي |  | m² |  | 50 | 0
3.6 | Supplying and installing a lock and handle for metal doors and windows, of excellent quality for daily use, and providing all needed accessories and material necessary for the completion of the work after approval of samples. Works to be completed according to the scope of work, technical specifications and NRC's instructions. |  | أعمال توريد و تركيب قفل للابواب والحديدية، ذو جودة ممتازة للاستعمال اليومي، و توفير كل ما يلزم لاتمام العمل بعد الموافقة على العينات. تحت اشراف المجلس النرويجي. |  | Pc |  | 25 | 0
4 | Doors and Windows |  | تركيب أبواب ونوافذ
4.1 | supplying and installing internal doors of Swedish wood, first class, pressing plywood with one or two leaves as required, and the internal wooden slats sector is not less than (40x20mm) connected to each other and pressed on both sides by a 4 mm plywood board of the same type of wood, including (150-200mm) door hobs, handles, hinges, lock, frame and painting and all necessary to complete the work, according to the scope of work, technical specifications and NRC's instructions. |  | بالمتر المربع توريد وتركيب أبواب داخلية من الخشب السويدي درجة اولى كبس ابلاكاج بضلفة او ضلفتين حسب المطلوب و قطاع الشرائح الخشبية الداخلية لايقل عن 40*20 ملم متصلة مع بعضها و مكبسة من الجهتين بلوح ابلاكاج سمك 4 مم من نفس نوع الخشب شاملاً الحلق بعرض (150-200ملم) والمقابض والمفاصل والقفل وأعمال الطلاء والإطار الخارجي وكل الخردوات وكافة ما يلزم لنهو العمل، وفق للمواصفات الفنية وتعليمات المجلس النرويجي |  | m² |  | 110 | 0
4.2 | Supply and Installing a metal door for the main entrance manufactured by 3 mm thick steel plates, price includes scratching, sanding and coating with two-sided anti-rust paint, painting with two-sided oil paint with the required color, with 60 mm door hobs, handles, hinges, key locks, and all accessories to finish the work according to the scope of work, technical specifications and NRC's instructions. |  | أعمال توريد وتركيب أبواب حديدية للمدخل الرئيس للمبنى مصنع من صفائح حديدية بسمك لا يقل عن 2 ملم ، والسعر يشمل الحك والصنفرة والطلاء بطلاء مانع للصدأ بوجهين ودهانه ببوية الزيت من وجهين باللون المطلوب وتركيب الحلوق بسمك 60ملم، والأقفال والخردوات والمقابض وكل مايلزم لانهاء العمل طبقاً للمواصفات الفنية وتعليمات المجلس النرويجي |  | m² |  | 90 | 0
4.3 | Supply and installation of doors and windows of white (P.V.C) material and sectors supported by steel from one or two leaves, with 60 mm hobs, handles, hinges, key locks, 6mm thick glass and works include all accessories and material needed for the completion of the works. works to be completed according to the scope of work, technical specifications and NRC's instructions. |  | توريد وتركيب أبواب ونوافذ من مادة ( P.V.C) أبيض اللون والقطاعات مدعومة بالصلب من ضلفة او ضلفتين فارغ زجاج والعمل يشمل الحشو بألواح معزولة من نفس المادة، مع الخردوات من نوعية ممتازة ومعتمدة، وتركيب الزجاج بسمك 6 ملم حسب المواصفات الفنية وأصول الصنعة وتعليمات المجلس النرويجي |  | m² |  | 90 | 0
4.4 | Wall preparation work (helix) with 200mm width using cement plaster to guarantee the perpendicularity and horizontally on the surface as well the smoothness of surface, to install doors and windows, and provide all that is needed to allow for installing new doors or windows. works to be completed according to the scope of work, technical specifications and NRC's instructions. |  | أعمال تجهيز الجدار (الحلوق ) لعرض 200 ملم بعمل طبقة لياسة مع ضمان تسوية و عمودية و افقية العمل مع تسوية السطح وذلك لغرض تركيب الأبواب والنوافذ عليه من اللياسة و توفير كل مايلزم من مواد عمال أدوات لإكتمال العمل وفقا للمواصفات الفنية وتعليمات المجلس النرويجي. |  | M.L. |  | 8 | 0
4.5 | Wall preparation work (helix) to install doors and windows, with plastering and surface finishing, with supplying concrete lintel size (100 x200) mm, according to the length of the wall opening plus (200 mm) from both sides of the wall to be suitable for installing doors or windows and make sure of horizontally of the beam, and provide all that is needed to complete the works according the scope of work, technical specifications and NRC's instructions. |  | أعمال تركيب عتبة خرسانية مقاس(100x عرض200 سُمك) ملم ،وبحسب طول فتحة الجدار مضافاً اليها (200ملم) من كلا جانبي الجدار ليكون مناسب لتركيب الأبواب أو النوافذ ,و التأكد من افقية العتبة و توفير كل مالزم- لإكتمال العمل وفقا للمواصفات الفنية وتعليمات المجلس النرويجي |  | M.L. |  | 35 | 0
5 | Marble Works |  | أعمال رخام
5.1 | Supply and install marble tiles for door frames of Egyptian SELVIA quality or equivalent with thickness no less than 3cm and width 20 cml. The marble shall be fixed with cement mortar with mix ratio of (300kg cement: 1 m^3 sand) The contractor has to submit samples of tiles for approval by NRC's engineer prior to the installation. Works shall be carried out according to scope of work, technical specifications and NRC instructions. works to include all hardware, machinery, material and workmanship required for the completion of the item. |  | توريد وتركيب حلوق رخام نوع سيلفيا مصري او مايعادله بعرض الحائط (20سم) و بسمك لا يقل عن 3سم لزوم فتحات الابواب ويشمل العمل التثبيت باستخدام مونة اسمنتية ​​ ورمل بنسبة خلط (300 كجم سمنت +1 متر مكعب رمل) وعمل كل مايلزم لإكمال العمل وفقا للمواصفات الفنية وتعليمات المجلس النرويجي |  | L.M. |  | 10 | 0
5.2 | Supply and install marble tiles for kitchen counter tops including making the opening for the sink of Egyptian SELVIA quality or equivalent with thickness no less than 3 cm. The contractor has to submit samples of tiles for approval by NRC's engineer prior to the installation. Works shall be carried out according to scope of work, technical specifications and NRC instructions. works to include all hardware, machinery, material and workmanship required for the completion of the item. |  | بالمتر المربع توريد وتركيب ترابيع رخام سلفيا مصري او ما يعادله بسمك 3 سم لزوم حوض الغسيل بالمطبخ حسب توجيهات المهندس المشرف والرسومات التوضحية والعمل يشمل توفير كل العمال والأدوات والمعدات اللازمة لإنهاء العمل بالشكل المطلوب.وبحسب المواصفات الفنية وتعليمات المجلس النرويجي |  | m² |  | 35 | 0
6 | Plumping Works and Related Items |  | أعمال الصحية والصرف الصحي
6.1 | Supply and installation of a hand wash basin with high quality as Milano brand or equivalent, including water mixer high quality Italian made, in a chrome-plated copper after sample approving, and the activities to install it in the wall and all that is needed to finish the work according to the specifications and drawings and NRC instructions . Basin Size is (500x450) mm. |  | توريد وتركيب حوض غسيل أيدي بالقاعدة من الفخار المطلي درجة اولى نوع ميلانوا او ما يعادله، و شاملاً خلاط المياه من النوع الزوجي صناعة ايطاليه ، والمصنوع من النحاس المطلي بالكروم ، بعد اعتماد العينة، وتركيب وصلة الصرف والركائز المثبتة في الحائط وكل ما يلزم لنهو العمل طبقاً للمواصفات والرسومات بما في ذلك جميع الملحقات المطلوبة لإكمال العمل وفقًا للمواصفات الفنية وتعليمات المجلس النرويجي ,ومقاس الحوض (500x450) ملم. |  | Pc |  | 200 | 0
6.2 | Supply and installation of a first-class Chinese toilet seat with a size of 450 x 700 mm, a 9-liter or 10-liter parcel box, a S or P siphon, a plastic cover and fixed to the floor with serrated nails, a bottom parcel box with support and fixation including a 0.5-inch valve and all that is needed to finish the work according to the technical specifications and NRC instructions. |  | توريد وتركيب مرحاض إفرنجي من الصيني درجة أولى مقاس 450×700 مم وصندوق طرد سعة 9 لتر أو 10لتر وسيفون S أو P وغطاء لدائن ويثبت في الأرضية بالمسامير المسننة وصندوق طرد سفلي مع زوايا الدعم والتثبيت شاملاً محبس 0.5 بوصة وكل ما يلزم لنهو العمل وفقًا للمواصفات الفنية وتعليمات المجلس النرويجي |  | Pc |  | 200 | 0
6.3 | Supply and install a 1HP water pump Italian made such as DAB or equivalent, including electric switch and all electrical wiring and installations. Works shall be carried out according to scope of work, technical specifications and NRC instructions. works to include all hardware, machinery, material and workmanship required for the completion of the item. |  | أعمال توريد وتركيب مضخة مياه بقوة واحد حصان إيطالية الصنع مثل DAB او ما يعادلها مع الصمامات والتوصيلات اللازمة بأنابيب شبكة المياه بعد الأعتماد من قبل المهندس المشرف لزوم ضخ المياه من الخزان الارضي للخزانات العلوية بما في ذلك جميع الملحقات لإكمال العمل وفقًا للمواصفات الفنية وتعليمات المجلس النرويجي |  | Pc |  | 250 | 0
6.4 | Supply and install a 1000 liter polypropylene plastic water tank including fittings, and cover. Works shall be carried out according to scope of work, technical specifications and NRC instructions. works to include all hardware, machinery, material and workmanship required for the completion of the item. |  | توريدوتثبيت خزان مياه شرب من البولي بروبيلين بسعة 1000 لتر، شاملاً صمام العوامة والغطاء من النوعية الجيدة، وعمل قاعدة التثبيت والرفع والتثبيت في المكان المخصص،كما يشمل العمل جميع التجهيزات المطلوبة مثل الأكواع، والانحناءات ، بما في ذلك وصلات مدخل ومخرج وجميع التجهيزات والملحقات الضرورية. |  | Pc |  | 210 | 0
6.5 | Supply and install 3/4 inch cold and hot water feeding pipes of type (p.p.r) high quality as KHALDI brand or equivalent, with a pressure resistance of not less than 20 bar outside the wall and the price includes all accessories, piping and fittings. Works shall be carried out according to scope of work, technical specifications and NRC instructions. works to include all hardware, machinery, material and workmanship required for the completion of the item. |  | توريد وتركيب مواسير تغذية للمياه الباردة والساخنة من نوع (p.p.r) بجودة عالية KHALDI او ما يعادله بقطر 3/4 أنش بمقاومة ضغط لا تقل عن 20 بار ، بعد اعتماد العينة، والثمن يشمل القطع الملحقة من الاكواع والزوايا والمثبتتات وجميع مايلزم لانهاء العمل طبقاً للمواصفات الفنية وتعليمات المجلس النرويجي |  | L.M. |  | 15 | 0
6.6 | Supply and install toilet side water bib "bidet" Spanish made quality or equivalent. Works shall be carried out according to scope of work, technical specifications and NRC instructions. works to include all hardware, machinery, material and workmanship required for the completion of the item. |  | توريد وتركيب شطاف لدورة المياة بجودة علية اسباني الصنع او ما يعادله و توفير كل ما يلزم لأنهاء العمل بما في ذلك جميع الملحقات المطلوبة لإكمال العمل وفقًا للمواصفات الفنية وتعليمات المجلس النرويجي. |  | Pc |  | 30 | 0
6.7 | Supply and install 4 inch PVC sewage drainage pipes "Red Sea Brand, SMART or equivalent" including all fittings, connections and works needed. Works shall be carried out according to scope of work, technical specifications and NRC instructions. works to include all hardware, machinery, material and workmanship required for the completion of the item. |  | توريد و تركيب مواسير pvc بقطر 4 بوصة بجودة عالية البحر الأحمر or smart او ما يعادله . لزوم أعمال الصرف الصحي ، والبند يشمل توفير كل ما يلزم لأنهاء العمل بما في ذلك جميع التوصيلات المطلوبة لإكمال العمل وفقًا للمواصفات الفنية وتعليمات المجلس النرويجي. |  | L.M. |  | 20 | 0
6.8 | Supply and install a 1500 watt water heater with 80 liters capacity of electric voltage (220-240) with heating capacity of 30 - 70 degrees. The contractor shall provide a sample to NRC's engineer for approval prior to installation. works will include all electrical connections, piping and fittings needed. Works shall be carried out according to scope of work, technical specifications and NRC instructions. works to include all hardware, machinery, material and workmanship required for the completion of the item. |  | أعمال تقديم وتركيب سخانة مياه 80 لتر، 1500 وات ، بجهد كهربائي (220-240) فولت ومعدل تسخين (30-75)درجة مؤية ، بعد اعتماد العينة، والثمن يشمل جميع الوصلات والأكواع والتوصيل بالمصدر الكهربائي وكل مايلزم لنهو العمل طبقاً للمواصفات الفنية وتعليمات المجلس النرويجي |  | Pc |  | 175 | 0
6.9 | Supply and installing a siphon inside the parcel box for a toilet seat of high quality Spanish made or equivalent, supplying and doing everything necessary to finish the work according to the technical specifications and NRC instructions |  | توريد وتركيب سيفون داخل صندوق الطرد لكرسي التواليت من النوعية الممتازة اسباني الصنع او ما يعادله، توريد وعمل كل مايلزم لنهو العمل طبقاً للمواصفات الفنية وتعليمات المجلس النرويجي |  | Pc |  | 35 | 0
6.1 | Supply and installation of a high quality Italian made, the water tap coated with chrome diameter ¾ inch, including all connection parts and all that is necessary to complete the work according to specifications, workmanship principles and NRC instructions |  | توريد وتركيب حنفية مياه من النوعية الممتازة صناعة إيطالية مطلية بالكروم قطر ¾ بوصة شاملة جميع قطع التوصيل وكل مايلزم لنهو العمل طبقا للمواصفات وأصول الصنعة وتعليمات المجلس النرويجي |  | Pc |  | 20 | 0
6.11 | Supply and installing Squat Toilet including all accessories to complete the work according to, technical specifications and the NRC instructions. |  | أعمال توريد وتركيب مرحاض عربي بما في ذلك جميع الملحقات لإكمال العمل وفقًا للمواصفات الفنية وتعليمات المجلس النرويجي |  | Pc |  | 120 | 0
6.12 | supply and installing good quality water mixer Italian made for the toilet wash basin, includes PVC hoses, chrome valves on each line, and all necessary fittings all required accessories. Works shall be carried out according to scope of work, technical specifications and NRC instructions. works to include all hardware, machinery, material and workmanship required for the completion of the item. |  | توريد وتركيب خلاط مياه من النوع الزوجي إيطالي الصنع Gaboli او ما يعادله، لحوض وجه الحمام والمصنوع من النحاس المطلي بالكروم ، من النوعية الممتازة بعد اعتماد العينة، و بما في ذلك خراطيم PVC وصمامات الكروم وجميع التركيبات الضرورية لإكمال العمل وفقًا للمواصفات الفنية وتعليمات المجلس النرويجي |  | Pc |  | 90 | 0
6.13 | supply and installing good quality water mixer Italian made for the kitchen sink, includes PVC hoses, chrome valves on each line, and all necessary fittings all required accessories. Works shall be carried out according to scope of work, technical specifications and NRC instructions. works to include all hardware, machinery, material and workmanship required for the completion of the item. |  | توريد وتركيب خلاط مياه من النوع الزوجي إيطالي الصنع Gaboli او ما يعادله، لحوض غسيل المطبخ والمصنوع من النحاس المطلي بالكروم ، من النوعية الممتازة بعد اعتماد العينة، و بما في ذلك خراطيم PVC وصمامات الكروم وجميع التركيبات الضرورية لإكمال العمل وفقًا للمواصفات الفنية وتعليمات المجلس النرويجي |  | Pc |  | 90 | 0
6.14 | Supply and installation of Bathtub , dimensions 120 * 80 * 17H cm, High quality, including all that is necessary fittings, pipes and accessories. Works shall be carried out according to scope of work, technical specifications and NRC instructions. works to include all hardware, machinery, material and workmanship required for the completion of the item. |  | توريد وتركيب حوض استحمام نوع قدم واحد ابعاد 120 * 80 * 17 سم بجودة عالية. بما في ذلك كل ما هو ضروري لانهاء العمل حسب المواصفات وتعليمات المجلس النرويجي للاجئين. |  | Pc |  | 220 | 0
6.15 | supply and installing good quality water mixer for shower Italian made Gaboli or equivalent, includes PVC hoses, chrome valves on each line, and all necessary fittings all required accessories. Works shall be carried out according to scope of work, technical specifications and NRC instructions. works to include all hardware, machinery, material and workmanship required for the completion of the item. |  | أعمال توريد وتركيب خلاط مياه للدوش من النوع الزوجي و ملحقاته ايطالي الصنع Gaboli او ما يعادله، والمصنوع من النحاس المطلي بالكروم ، من النوعية الممتازة بعد اعتماد العينة، و بما في ذلك خراطيم PVC وصمامات الكروم وجميع التركيبات الضرورية لإكمال العمل وفقًا للمواصفات الفنية وتعليمات المجلس النرويجي |  | Pc |  | 120 | 0
6.16 | Supply and install water pressure pump 1/2HP including all fittings, connections and electrical installations. Works shall be carried out according to scope of work, technical specifications and NRC instructions. works to include all hardware, machinery, material and workmanship required for the completion of the item. |  | أعمال توريد وتركيب مضخة مياه (دفاع) بقوة نص حصان مع الصمامات والتوصيلات اللازمة بأنابيب شبكة المياه وأتوماتيك ضغط شبكة بعد الأعتماد من قبل المهندس المشرف لزوم ضخ المياه للشبكة الذاخلية بما في ذلك جميع الملحقات لإكمال العمل وفقًا للمواصفات الفنية وتعليمات المجلس النرويجي |  | Pc |  | 175 | 0
6.17 | Supply and installation of stainless steel wash basins, size no less than 20 * 60 * 120 cm, loaded with mixer and siphon, including the support structure below the basin and all that is necessary to finish the work. Works shall be carried out according to scope of work, technical specifications and NRC instructions. works to include all hardware, machinery, material and workmanship required for the completion of the item. |  | توريد وتركيب حوض غسيل اواني من الستانليس ستيل (stainless steel) مقاس لا يقل عن 20*60*120 سم محمل عليه خلاط وسيفون شاملا المباني اسفل الحوض وكل ما يلزم لنهو العمل طبقا للمواصفات والرسومات وتعليمات المجلس النرويجي |  | Pc |  | 185 | 0
6.18 | supply and fixing a floor drain outlet in toilet or kitchen floor, and connect it with room Inspection, of the toilet with 2-in sewage pipes (PVC) including all joints, welds, packaging, and fixing with special clamps at distances of no more than 1250 mm, the price includes elbows, corners, ventilation covers until they are connected to rooms Inspection. Works shall be carried out according to scope of work, technical specifications and NRC instructions. works to include all hardware, machinery, material and workmanship required for the completion of the item. |  | توريد وتركيب تصريف أرضي بأرضية الحمام او المطبخ وربطه بغرفة التفتيش بأنابيب الصرف الصحي 2 بوصة (PVC)شاملاً جميع الوصلات واللحامات والتغليف والتثبيت بالمشابك الخاصة على مسافات لا تزيد عن 1250 مم والفئة بالمتر والثمن يشمل الاكواع والزوايا وأغطية التهوية وتثبيتها حتى توصيلها إلى غرف التفتيش وذلك حسب المواصفات الفنية وتعليمات المجلس النرويجي. |  | unit |  | 120 | 0
7 | Tiling works |  | أعمال البلاط والتكسيات
7.1 | Supply and install 30x30cm high quality ceramic floor tiles As Cleopatra first class or equivalent. The contractor has to submit samples of tiles for approval by NRC's engineer prior to the installation. Works shall be carried out according to scope of work, technical specifications and NRC instructions. works to include all hardware, machinery, material and workmanship required for the completion of the item. |  | توريد و تركيب بلاط من السيراميك مقاس 30 × 30 سم لأرضيات الحمامات والمطبخ نوع كيلوبترا فرز اول او ما يعادله حسب النوعية التي يتم اعتمادها من طرف المهندس المشرف والعمل يشمل توفير كل العمال والأدوات والمعدات اللازمة لإنهاء العمل بالشكل المطلوب.وبحسب المواصفات الفنية وتعليمات المجلس النرويجي |  |  |  | 25 | 0
7.2 | Supply and install 20x20cm high quality such as CLeopaatra first class or equivalent ceramic wall tiles. The contractor has to submit samples of tiles for approval by NRC's engineer prior to the installation. Works shall be carried out according to scope of work, technical specifications and NRC instructions. works to include all hardware, machinery, material and workmanship required for the completion of the item. |  | توريد و تركيب بلاط من السيراميك مقاس 20 × 20سم لحوائط الحمامات والمطبخ والمعمل بجودة عالية ك كليلوبتر فرز اول او ما يعادله او حسب النوعية التي يتم اعتمادها من قبل المهندس المشرف والعمل يشمل توفير كل العمال والأدوات والمعدات اللازمة لإنهاء العمل بالشكل المطلوب.وبحسب المواصفات الفنية وتعليمات المجلس النرويجي |  |  |  | 25 | 0
8 | Electrical works |  | الأعمال الكهربية
8.1 | Supply and install fluorescent double lighting units including 120cm base and cover. (Philips or equivalent) Works shall be carried out according to scope of work, technical specifications and NRC instructions. works to include all hardware, machinery, material and workmanship required for the completion of the item. |  | توريد وتركيب مصابيح اضاءة فلورنست زوجية مع قاعدة التثبيت مقاس 120 سم ذات جودة ممتازة (فيليبس او ما يعادلها) وعمل كل مايلزم من تمديدات كهربائية وربط لإكمال العمل وفقا للمواصفات الفنية وتعليمات المجلس النرويجي . |  | Pc |  | 50 | 0
8.2 | Supply and install high quality 16A electrical outlets/sockets.(lagrand, Adison brands or equivalent) Works shall be carried out according to scope of work, technical specifications and NRC instructions. works to include all hardware, machinery, material and workmanship required for the completion of the item. |  | توريد وتركيب مقابس كهرباء (برايز ) بقوة 16 أمبير ذو جودة عالية أديسون او لاقراند او ما يعادلهم وعمل كل مايلزم لإكمال العمل وفقا للمواصفات الفنية وتعليمات المجلس النرويجي |  | Pc |  | 10 | 0
8.3 | Supply and install high quality 16A electrical outlets/sockets.(lagrand, Adison brands or equivalent) Works shall be carried out according to scope of work, technical specifications and NRC instructions. works to include all hardware, machinery, material and workmanship required for the completion of the item. |  | توريد وتركيب مفاتيح كهربائية بقوة 16 أمبير ذو جودة عالية وعمل كل مايلزم لإكمال العمل وفقا للمواصفات الفنية وتعليمات المجلس النرويجي |  | Pc |  | 10 | 0
8.4 | Supply and install 40A electrical breakers (MCB) quality (ABB, or equivalent). Contractor has to provide samples for NRC's engineer approval prior to installation. Works shall be carried out according to scope of work, technical specifications and NRC instructions. works to include all hardware, machinery, material and workmanship required for the completion of the item. |  | توريد وتركيب قواطع فردية (MCB) نوع (ABB او ما يعادلهم بالجودة بقوة 40 أمبير وبعد اعتماد المهندس المشرف وعمل كل مايلزم من تمديدات كهربائية وربط لإكمال العمل وفقا للمواصفات الفنية وتعليمات المجلس النرويجي |  | Pc |  | 30 | 0
8.5 | Supply and install 60A electrical breakers (MCB) quality (ABB, or equivalent). Contractor has to provide samples for NRC's engineer approval prior to installation. Works shall be carried out according to scope of work, technical specifications and NRC instructions. works to include all hardware, machinery, material and workmanship required for the completion of the item. |  | توريد وتركيب قواطع فردية (MCB) نوع (ABB او ما يعادلهم بالجودة بقوة 60 أمبير وبعد اعتماد المهندس المشرف وعمل كل مايلزم من تمديدات كهربائية وربط لإكمال العمل وفقا للمواصفات الفنية وتعليمات المجلس النرويجي |  | Pc |  | 45 | 0
8.6 | Supply and install 120A 3 phase electrical breakers (MCB) quality (ABB, or equivalent). Contractor has to provide samples for NRC's engineer approval prior to installation. Works shall be carried out according to scope of work, technical specifications and NRC instructions. works to include all hardware, machinery, material and workmanship required for the completion of the item. |  | توريد وتركيب قواطع زوجية (MCB) نوع (ABB او ما يعادلهم بالجودة بقوة 120 أمبير 3 فازا وبعد اعتماد المهندس المشرف وعمل كل مايلزم من تمديدات كهربائية وربط لإكمال العمل وفقا للمواصفات الفنية وتعليمات المجلس النرويجي |  | Pc |  | 60 | 0
8.7 | Supply and install and electrical box for the main circuit breaker including cover with dimensions 15*30cm. the box shall be resistant to water and weather elements (IP64). Works shall be carried out according to scope of work, technical specifications and NRC instructions. works to include all hardware, machinery, material and workmanship required for the completion of the item. |  | توريد وتركيب صندوق كهرباء بالغطاء مقاس (15×30) سم ذو جودة عالية ومقاوم للعوامل الخارجية والماء (IP 64) لزوم القاطع الرئيسي للكهرباء وعمل كل مايلزم من تمديدات كهربائية و ربط لإكمال العمل وفقا للمواصفات الفنية وتعليمات المجلس النرويجي |  | Pc |  | 50 | 0
8.8 | Supply and install a 320A 3phase main distribution board type (ABB or equivalent). works including all electrical connections and fittings. the contractor shall supply a sample of the distribution board to NRC's engineer for approval prior to the installation Works shall be carried out according to scope of work, technical specifications and NRC instructions. works to include all hardware, machinery, material and workmanship required for the completion of the item. |  | توريد وتركيب قاطع كهرباء رئيسي للمبنى (MCCB) بقوة 320 أمبير 3 فازا نوع (ABB ) او ما يعادلهم بالجودة وبعد اعتماد المهندس المشرف وعمل كل مايلزم من تمديدات كهربائية وربط لإكمال العمل وفقا للمواصفات الفنية وتعليمات المجلس النرويجي |  | Pc |  | 75 | 0
8.9 | Supply and install 16mm wide electrical trunks / conduits inside walls and partitions. works to include making the openings for the conduits inside the walls and filling in gaps and openings after installation. Works shall be carried out according to scope of work, technical specifications and NRC instructions. works to include all hardware, machinery, material and workmanship required for the completion of the item. |  | توريد وتركيب مسارات كهرباء داخل الحوائط بقطر 16 ملم و العمل يشمل تكسير الحوائط بالحجم المطلوب و التثبيت والتشطيب بالمواد المناسبة لمنع ظهور التشققات بالحائط وعمل كل مايلزم لإكمال العمل وفقا للمواصفات الفنية وتعليمات المجلس النرويجي |  | L.M. |  | 5 | 0
8.1 | Supply and install high quality copper electrical wires with 2.5mm section. Works shall be carried out according to scope of work, technical specifications and NRC instructions. works to include all hardware, machinery, material and workmanship required for the completion of the item. |  | توريد وتمديد اسلاك كهرباء نحاسية بسمك 2.5 ملم ذو جودة عالية وبعد اعتماد المهندس المشرف لزوم التمديدات الكهربائية للمركز الصحي وعمل كل مايلزم من تمديدات كهربائية وربط لإكمال العمل وفقا للمواصفات الفنية وتعليمات المجلس النرويجي . |  | L.M. |  | 4 | 0
8.11 | Supply and install high quality copper electrical wires with 4mm section. Works shall be carried out according to scope of work, technical specifications and NRC instructions. works to include all hardware, machinery, material and workmanship required for the completion of the item. |  | توريد وتمديد اسلاك كهرباء نحاسية بسمك 4 ملم لزوم تمديدات ذات الجهد العالي وتكون ذو جودة عالية وبعد اعتماد المهندس المشرف لزوم التمديدات الكهربائية للمركز الصحي وعمل كل مايلزم من تمديدات كهربائية وربط لإكمال العمل وفقا للمواصفات الفنية وتعليمات المجلس النرويجي . |  | L.M. |  | 6 | 0
8.12 | Supply and install high quality copper electrical cable with 10mm section*2wires. Works shall be carried out according to scope of work, technical specifications and NRC instructions. works to include all hardware, machinery, material and workmanship required for the completion of the item. |  | توريد وتمديد كابل كهرباء نحاسية بسمك 10 ملم *2 سلك لزوم تمديدات الرئيسية وتكون ذو جودة عالية وبعد اعتماد المهندس المشرف لزوم التمديدات الكهربائية للمركز الصحي وعمل كل مايلزم من تمديدات كهربائية وربط لإكمال العمل وفقا للمواصفات الفنية وتعليمات المجلس النرويجي . |  | L.M. |  | 8 | 0
Total Amount | [7 empty] | 1202.8

## 11 (hidden)
Norwegian Refugee Council المجلس النرويجي للاجئين
BENEFICIARY BILL OF QUANTITIES
Beneficiary Name |  | خالد طاهر يوسف ابوناب | Donor | UNHCR | Location | Al-Hilies Camp
Beneficiary No |  | 116 | Project Code | LYFM2105 | BoQ No | 11
No | Item/ Required Work (English ) |  | عناصر بحاجة الي عمل (عربي ) |  | Unit | Quantity | Price (USD) | Total Price (USD)
1 | Worksite Preparation and Cleaning |  | أعمال تهيئة الموقع وتنظيفه
1.1 | by square meters, limited demolition inside the buildings for windows and doors openings. works to include all necessary material, machinery and works, avoiding all damages and transporting debris and waste to public landfills, as well as leveling, finishing, and wall plastering according to the scope of work, technical specifications and NRC's instructions. |  | بالمترالمربع هدم محدود داخل المباني من أجل النوافذ والأبواب والتهيئة شاملا كل مايلزم من أعمال السند وتفادي جميع الأضرار ونقل الأنقاض والمخلفات إلى المقالب العمومية تحت إشا المجلس النرويجي |  | m² |  | 15 | 0
1.2 | Demolition and removing ceramic wall and floor tiling in kitchen and toilets including transferring the waste to the public dumps according to scope of work ,technical specifications and NRC instructions. works to include all hardware, machinery, material and workmanship required for the completion of the item. Price to include restoring existing structure/walls/door or remedying any defects that happen to the structure as a result of the demolition works. |  | إزالة سيراميك الارضيات والحوائط الموجودة بالحمامات والمطابخ ، البنذ يشمل اعمال نقل المخلفات إلى المكبات العامة طبقاً للمواصفات الفنية ومحتوى العمل وتعليمات المجلس النرويجي للاجئين. و السعر يشمل ترميم أي اضرار قد تنجم في النوافد الأبواب او الاجزاء الخرسانية عن اعمال الازلة. |  | m² |  | 15 | 0
2 | Non-Structural / Civil Work |  | أعمال غير هيكلية – تنفيذية
2.1 | Demolition of existing CGI sheet sheets/roofs, transporting of debris and waste to public landfills and prepare the walls for installing new CGI sheets using cement: sand mortar(300kgm cement+1m^3 Sand) according to the scope of work, technical specifications and NRC's instructions. |  | إزالة السقف الحديدي المموج، أو الخشبي، مع إزالة العوارض القائمة وتهيئة الجدران القائمة لأعمال تثبيت الألواح الحديدية الجديدة،ونقل الأنقاض والمخلفات إلى المقالب العمومية ويشمل العمل استخدام مونة اسمنتية ​​ ورمل بنسبة خلط (300 كجم سمنت +1 متر مكعب رمل) وعمل كل مايلزم لإكمال العمل وفقا للمواصفات الفنية وتعليمات المجلس النرويجي |  | m² | 25.6 | 4 | 102.4
2.2 | in longitudinal meters , preparing the existing walls for installing the corrugated iron sheets / roof and filling all openings between the level of the ceiling and the walls using cement mortar and leveling the surface, according to the scope of work, technical specifications and NRC's instructions. |  | بالمتر الطولي تهيئة الجدران القائمة لتركيب السقف الحديدي المموج (فراغات بدون سقف) و ملء وتعبئة جميع الفتحات بين مستوى السقف والجدران باستخدام مونة اسمنتية وتسوية السطح وذلك طبقا للمواصفات الفنية و محتوى العمل و تعليمات المجلس النرويجي |  | L.M. |  | 8 | 0
2.3 | supply and install iron beams (section 80mmX80mmX10mm) including all accessories and fixing requirements and applying 2 layers of anticorrosion primer and black finishing paint with good quality, according to scope of work ,technical specifications and the NRC instructions |  | توريد وتركيب عوارض حديدية مربعة المقطع بمقطع (60*60*10 ملم) بما في ذلك جميع الملحقات ومستلزمات التركيب ، والطلاء بطبقتين من البريمر ضد الصدأ ، , و طلاء خارجي باللون الاسود خاص بالمعادن. وعمل مايلزم لقبول العمل وذلك طبقا للمواصفات الفنية و محتوى العمل و تعليمات المجلس النرويجي |  | L.M. | 22 | 11 | 242
2.4 | Supply and install CGI sheet Roofing with 5cm thick and slope 1:100 c. Sheets to be fixed to the frame using screws (50mm length, 8 mm Diameter) each 500 mm, with overlapping of 200mm, with external flapping 400mm.The work includes filling all openings and gaps between the roof and walls internally and externally using mortar (300Kgm Cement+1 m3 sand) as plastering layer with at least 200mm width of the walls according to the scope of work, technical specifications and NRC's instructions. |  | توريد وتثبيت تسقيف الحديد المموج بسمك 5 ملم وميول1:100 سم، ويجب تثبيتها على الإطار باستخدام مسامير بطول 50ملم وسمك 8ملم كل 500 ملم، والحفاظ على بروز خارجي (رفرفة) بمسافة 500 ملم، متضمناً مسافة 200 ملم تداخل للصفائح المتراصة، ويشمل العمل ملء جميع الفتحات بين السقف والجدران من الجهتين الداخلية والخارجية وذلك باستخدام الأسمنت: مونة اسمنتية ​​ ورمل بنسبة خلط (300 كجم مع 1 متر مكعب رمل) ولياسة 200 ملم على الأقل من الجهتين الداخلية والخارجية ، و كل مالزم- لإكمال العمل وفقا للرسومات الفنية وتعليمات المجلس النرويجي |  | m² | 29.25 | 15 | 438.75
2.5 | by Square meter , Providing and installing Masonry works hollow block (400xx200x200)mm, with strength 27kg/cm^2, with cement mortar, mix 300 kg cement+1 m3 sand. Works to be completed according to the scope of work, technical specifications and NRC's instructions. |  | بالمترالمربع توريد وعمل مباني من الطوب الإسمنتي المفرغ بأبعاد (200x200x400) , و بإجهاد كسرلايقل عن 27kg/cm^2 للحوائط والقواطع الفرده بلاط أسمنتى يتكون من 300كجم اسمنت+1.00م3 رمل وفق المواصفات والأصول الفنية وتعليمات المجلس النرويجي |  | m² |  | 18 | 0
2.6 | by Square meter, Supply and apply Internal plastering works to ceiling and walls 15 to 20mm thick, using cement mortar mix (350kgm cement+1.0m3 sand), smoothing and any other application needed for the proper completion of the works according to the scope of work, technical specifications and NRC's instructions. works to include fixing steel mesh and the interface of 2 different materials as well as where the plaster thickness exceed 20mm |  | بالمترالمربع /توريد وعمل لياسة الحوائط الداخلية والاسقف بسممك 15-20 ملم بمونة مكونة من 350كجم اسمنت +1 م3 رمل، مع التسوية وإعداد سطح ناعم، وعمل كل مايلزم لقبول العمل بحسب المواصفات الفنية وتعليمات المجلس النرويجي |  | m² |  | 10 | 0
3 | Fixing Existing Doors and Windows |  | تصليح أبواب ونوافذ الموجودة
3.1 | Repairing aluminum/ PVC doors and windows with supplying all the necessary accessories for maintenance including hinges, handles and locks after approving samples technical according to the scope of work, technical specifications and NRC's instructions. |  | أعمال تصليح الأبواب والنوافذ من الألومنيوم أو البي في سي مع توريد كل المستلزمات اللازمة للصيانة من مفاصل ومقابض وأقفال بعد اعتماد العينات وتوفير كل مايلزم من ملحقات من أجل إكمال العمل وفقا للمواصفات الفنية وتعليمات المجلس النرويجي |  | Pc |  | 50 | 0
3.2 | replacing damaged or broken glass panels for aluminum, PVC or wooden windows with other high quality glass, with a thickness of 6 mm. works include fixing the glass panels to the existing frames together with the application of the necessary sealant as well as providing all the accessories needed. works to be completed according to the scope of work, technical specifications and NRC's instructions. |  | أعمال استبدال الزجاج المتضرر من النوافذ الومنيوم، بي في سي او خشبية بزجاج أخرى ذو جودة ممتازة بسمك 6مم و أيضا توفير كل الملحقات الخاصة بتشطيب الزجاج لاتمام العمل بالشكل المطلوب تحت اشراف المجلس النرويجي |  | m² |  | 10 | 0
3.3 | repairing damaged or broken wooden doors and windows, works include filling any gaps and cracks with putty, replacing hinges, locks, handles and providing all accessories and material needed for the completion of the works. works to include painting of doors and windows with a prime coat and finishing coats to match existing color and finishing work. all works to be completed according the scope of work, technical specifications and NRC's instructions. |  | أعمال تصليح الأبواب والنوافذ من الخشب مع توريد كل المستلزمات اللازمة للصيانة من مفاصل ومقابض بعد اعتماد العينات وتوفير كل مايلزم من ملحقات ، والقيام بأعمال الدهان والطلاء من أجل إكمال العمل وفقا للمواصفات الفنية وتعليمات المجلس النرويجي |  | m² |  | 60 | 0
3.4 | Supplying and installing a lock and handle for wooden doors and windows, of excellent quality for daily use, and providing all needed accessories and material necessary for the completion of the work after approval of samples. Works to be completed according to the scope of work, technical specifications and NRC's instructions. |  | أعمال توريد وتركيب قفل و مقبض للابواب و النوافذ الخشبية، ذو جودة ممتازة للاستعمال اليومي، و توفير كل ما يلزم لاتمام العمل بعد الموافقة على العينات. تحت اشراف المجلس النرويجي. |  | Pc |  | 25 | 0
3.5 | repairing metal doors, works include filling any gaps and cracks with putty, replacing hinges, locks, handles and providing all accessories and material needed for the completion of the works. works to include painting of doors a with a prime coat and finishing coats to match existing color and finishing work. all works to be completed according the scope of work, technical specifications and NRC's instructions. |  | أعمال تصليح الأبواب من الحديد مع توريد كل المستلزمات اللازمة للصيانة من مفاصل ومقابض بعد اعتماد العينات وتوفير كل مايلزم من ملحقات ، والقيام بأعمال الدهان والطلاء من أجل إكمال العمل وفقا للمواصفات الفنية وتعليمات المجلس النرويجي |  | m² |  | 50 | 0
3.6 | Supplying and installing a lock and handle for metal doors and windows, of excellent quality for daily use, and providing all needed accessories and material necessary for the completion of the work after approval of samples. Works to be completed according to the scope of work, technical specifications and NRC's instructions. |  | أعمال توريد و تركيب قفل للابواب والحديدية، ذو جودة ممتازة للاستعمال اليومي، و توفير كل ما يلزم لاتمام العمل بعد الموافقة على العينات. تحت اشراف المجلس النرويجي. |  | Pc |  | 25 | 0
4 | Doors and Windows |  | تركيب أبواب ونوافذ
4.1 | supplying and installing internal doors of Swedish wood, first class, pressing plywood with one or two leaves as required, and the internal wooden slats sector is not less than (40x20mm) connected to each other and pressed on both sides by a 4 mm plywood board of the same type of wood, including (150-200mm) door hobs, handles, hinges, lock, frame and painting and all necessary to complete the work, according to the scope of work, technical specifications and NRC's instructions. |  | بالمتر المربع توريد وتركيب أبواب داخلية من الخشب السويدي درجة اولى كبس ابلاكاج بضلفة او ضلفتين حسب المطلوب و قطاع الشرائح الخشبية الداخلية لايقل عن 40*20 ملم متصلة مع بعضها و مكبسة من الجهتين بلوح ابلاكاج سمك 4 مم من نفس نوع الخشب شاملاً الحلق بعرض (150-200ملم) والمقابض والمفاصل والقفل وأعمال الطلاء والإطار الخارجي وكل الخردوات وكافة ما يلزم لنهو العمل، وفق للمواصفات الفنية وتعليمات المجلس النرويجي |  | m² |  | 110 | 0
4.2 | Supply and Installing a metal door for the main entrance manufactured by 3 mm thick steel plates, price includes scratching, sanding and coating with two-sided anti-rust paint, painting with two-sided oil paint with the required color, with 60 mm door hobs, handles, hinges, key locks, and all accessories to finish the work according to the scope of work, technical specifications and NRC's instructions. |  | أعمال توريد وتركيب أبواب حديدية للمدخل الرئيس للمبنى مصنع من صفائح حديدية بسمك لا يقل عن 2 ملم ، والسعر يشمل الحك والصنفرة والطلاء بطلاء مانع للصدأ بوجهين ودهانه ببوية الزيت من وجهين باللون المطلوب وتركيب الحلوق بسمك 60ملم، والأقفال والخردوات والمقابض وكل مايلزم لانهاء العمل طبقاً للمواصفات الفنية وتعليمات المجلس النرويجي |  | m² |  | 90 | 0
4.3 | Supply and installation of doors and windows of white (P.V.C) material and sectors supported by steel from one or two leaves, with 60 mm hobs, handles, hinges, key locks, 6mm thick glass and works include all accessories and material needed for the completion of the works. works to be completed according to the scope of work, technical specifications and NRC's instructions. |  | توريد وتركيب أبواب ونوافذ من مادة ( P.V.C) أبيض اللون والقطاعات مدعومة بالصلب من ضلفة او ضلفتين فارغ زجاج والعمل يشمل الحشو بألواح معزولة من نفس المادة، مع الخردوات من نوعية ممتازة ومعتمدة، وتركيب الزجاج بسمك 6 ملم حسب المواصفات الفنية وأصول الصنعة وتعليمات المجلس النرويجي |  | m² |  | 90 | 0
4.4 | Wall preparation work (helix) with 200mm width using cement plaster to guarantee the perpendicularity and horizontally on the surface as well the smoothness of surface, to install doors and windows, and provide all that is needed to allow for installing new doors or windows. works to be completed according to the scope of work, technical specifications and NRC's instructions. |  | أعمال تجهيز الجدار (الحلوق ) لعرض 200 ملم بعمل طبقة لياسة مع ضمان تسوية و عمودية و افقية العمل مع تسوية السطح وذلك لغرض تركيب الأبواب والنوافذ عليه من اللياسة و توفير كل مايلزم من مواد عمال أدوات لإكتمال العمل وفقا للمواصفات الفنية وتعليمات المجلس النرويجي. |  | M.L. |  | 8 | 0
4.5 | Wall preparation work (helix) to install doors and windows, with plastering and surface finishing, with supplying concrete lintel size (100 x200) mm, according to the length of the wall opening plus (200 mm) from both sides of the wall to be suitable for installing doors or windows and make sure of horizontally of the beam, and provide all that is needed to complete the works according the scope of work, technical specifications and NRC's instructions. |  | أعمال تركيب عتبة خرسانية مقاس(100x عرض200 سُمك) ملم ،وبحسب طول فتحة الجدار مضافاً اليها (200ملم) من كلا جانبي الجدار ليكون مناسب لتركيب الأبواب أو النوافذ ,و التأكد من افقية العتبة و توفير كل مالزم- لإكتمال العمل وفقا للمواصفات الفنية وتعليمات المجلس النرويجي |  | M.L. |  | 35 | 0
5 | Marble Works |  | أعمال رخام
5.1 | Supply and install marble tiles for door frames of Egyptian SELVIA quality or equivalent with thickness no less than 3cm and width 20 cml. The marble shall be fixed with cement mortar with mix ratio of (300kg cement: 1 m^3 sand) The contractor has to submit samples of tiles for approval by NRC's engineer prior to the installation. Works shall be carried out according to scope of work, technical specifications and NRC instructions. works to include all hardware, machinery, material and workmanship required for the completion of the item. |  | توريد وتركيب حلوق رخام نوع سيلفيا مصري او مايعادله بعرض الحائط (20سم) و بسمك لا يقل عن 3سم لزوم فتحات الابواب ويشمل العمل التثبيت باستخدام مونة اسمنتية ​​ ورمل بنسبة خلط (300 كجم سمنت +1 متر مكعب رمل) وعمل كل مايلزم لإكمال العمل وفقا للمواصفات الفنية وتعليمات المجلس النرويجي |  | L.M. |  | 10 | 0
5.2 | Supply and install marble tiles for kitchen counter tops including making the opening for the sink of Egyptian SELVIA quality or equivalent with thickness no less than 3 cm. The contractor has to submit samples of tiles for approval by NRC's engineer prior to the installation. Works shall be carried out according to scope of work, technical specifications and NRC instructions. works to include all hardware, machinery, material and workmanship required for the completion of the item. |  | بالمتر المربع توريد وتركيب ترابيع رخام سلفيا مصري او ما يعادله بسمك 3 سم لزوم حوض الغسيل بالمطبخ حسب توجيهات المهندس المشرف والرسومات التوضحية والعمل يشمل توفير كل العمال والأدوات والمعدات اللازمة لإنهاء العمل بالشكل المطلوب.وبحسب المواصفات الفنية وتعليمات المجلس النرويجي |  | m² |  | 35 | 0
6 | Plumping Works and Related Items |  | أعمال الصحية والصرف الصحي
6.1 | Supply and installation of a hand wash basin with high quality as Milano brand or equivalent, including water mixer high quality Italian made, in a chrome-plated copper after sample approving, and the activities to install it in the wall and all that is needed to finish the work according to the specifications and drawings and NRC instructions . Basin Size is (500x450) mm. |  | توريد وتركيب حوض غسيل أيدي بالقاعدة من الفخار المطلي درجة اولى نوع ميلانوا او ما يعادله، و شاملاً خلاط المياه من النوع الزوجي صناعة ايطاليه ، والمصنوع من النحاس المطلي بالكروم ، بعد اعتماد العينة، وتركيب وصلة الصرف والركائز المثبتة في الحائط وكل ما يلزم لنهو العمل طبقاً للمواصفات والرسومات بما في ذلك جميع الملحقات المطلوبة لإكمال العمل وفقًا للمواصفات الفنية وتعليمات المجلس النرويجي ,ومقاس الحوض (500x450) ملم. |  | Pc |  | 200 | 0
6.2 | Supply and installation of a first-class Chinese toilet seat with a size of 450 x 700 mm, a 9-liter or 10-liter parcel box, a S or P siphon, a plastic cover and fixed to the floor with serrated nails, a bottom parcel box with support and fixation including a 0.5-inch valve and all that is needed to finish the work according to the technical specifications and NRC instructions. |  | توريد وتركيب مرحاض إفرنجي من الصيني درجة أولى مقاس 450×700 مم وصندوق طرد سعة 9 لتر أو 10لتر وسيفون S أو P وغطاء لدائن ويثبت في الأرضية بالمسامير المسننة وصندوق طرد سفلي مع زوايا الدعم والتثبيت شاملاً محبس 0.5 بوصة وكل ما يلزم لنهو العمل وفقًا للمواصفات الفنية وتعليمات المجلس النرويجي |  | Pc |  | 200 | 0
6.3 | Supply and install a 1HP water pump Italian made such as DAB or equivalent, including electric switch and all electrical wiring and installations. Works shall be carried out according to scope of work, technical specifications and NRC instructions. works to include all hardware, machinery, material and workmanship required for the completion of the item. |  | أعمال توريد وتركيب مضخة مياه بقوة واحد حصان إيطالية الصنع مثل DAB او ما يعادلها مع الصمامات والتوصيلات اللازمة بأنابيب شبكة المياه بعد الأعتماد من قبل المهندس المشرف لزوم ضخ المياه من الخزان الارضي للخزانات العلوية بما في ذلك جميع الملحقات لإكمال العمل وفقًا للمواصفات الفنية وتعليمات المجلس النرويجي |  | Pc |  | 250 | 0
6.4 | Supply and install a 1000 liter polypropylene plastic water tank including fittings, and cover. Works shall be carried out according to scope of work, technical specifications and NRC instructions. works to include all hardware, machinery, material and workmanship required for the completion of the item. |  | توريدوتثبيت خزان مياه شرب من البولي بروبيلين بسعة 1000 لتر، شاملاً صمام العوامة والغطاء من النوعية الجيدة، وعمل قاعدة التثبيت والرفع والتثبيت في المكان المخصص،كما يشمل العمل جميع التجهيزات المطلوبة مثل الأكواع، والانحناءات ، بما في ذلك وصلات مدخل ومخرج وجميع التجهيزات والملحقات الضرورية. |  | Pc | 1 | 210 | 210
6.5 | Supply and install 3/4 inch cold and hot water feeding pipes of type (p.p.r) high quality as KHALDI brand or equivalent, with a pressure resistance of not less than 20 bar outside the wall and the price includes all accessories, piping and fittings. Works shall be carried out according to scope of work, technical specifications and NRC instructions. works to include all hardware, machinery, material and workmanship required for the completion of the item. |  | توريد وتركيب مواسير تغذية للمياه الباردة والساخنة من نوع (p.p.r) بجودة عالية KHALDI او ما يعادله بقطر 3/4 أنش بمقاومة ضغط لا تقل عن 20 بار ، بعد اعتماد العينة، والثمن يشمل القطع الملحقة من الاكواع والزوايا والمثبتتات وجميع مايلزم لانهاء العمل طبقاً للمواصفات الفنية وتعليمات المجلس النرويجي |  | L.M. |  | 15 | 0
6.6 | Supply and install toilet side water bib "bidet" Spanish made quality or equivalent. Works shall be carried out according to scope of work, technical specifications and NRC instructions. works to include all hardware, machinery, material and workmanship required for the completion of the item. |  | توريد وتركيب شطاف لدورة المياة بجودة علية اسباني الصنع او ما يعادله و توفير كل ما يلزم لأنهاء العمل بما في ذلك جميع الملحقات المطلوبة لإكمال العمل وفقًا للمواصفات الفنية وتعليمات المجلس النرويجي. |  | Pc |  | 30 | 0
6.7 | Supply and install 4 inch PVC sewage drainage pipes "Red Sea Brand, SMART or equivalent" including all fittings, connections and works needed. Works shall be carried out according to scope of work, technical specifications and NRC instructions. works to include all hardware, machinery, material and workmanship required for the completion of the item. |  | توريد و تركيب مواسير pvc بقطر 4 بوصة بجودة عالية البحر الأحمر or smart او ما يعادله . لزوم أعمال الصرف الصحي ، والبند يشمل توفير كل ما يلزم لأنهاء العمل بما في ذلك جميع التوصيلات المطلوبة لإكمال العمل وفقًا للمواصفات الفنية وتعليمات المجلس النرويجي. |  | L.M. |  | 20 | 0
6.8 | Supply and install a 1500 watt water heater with 80 liters capacity of electric voltage (220-240) with heating capacity of 30 - 70 degrees. The contractor shall provide a sample to NRC's engineer for approval prior to installation. works will include all electrical connections, piping and fittings needed. Works shall be carried out according to scope of work, technical specifications and NRC instructions. works to include all hardware, machinery, material and workmanship required for the completion of the item. |  | أعمال تقديم وتركيب سخانة مياه 80 لتر، 1500 وات ، بجهد كهربائي (220-240) فولت ومعدل تسخين (30-75)درجة مؤية ، بعد اعتماد العينة، والثمن يشمل جميع الوصلات والأكواع والتوصيل بالمصدر الكهربائي وكل مايلزم لنهو العمل طبقاً للمواصفات الفنية وتعليمات المجلس النرويجي |  | Pc |  | 175 | 0
6.9 | Supply and installing a siphon inside the parcel box for a toilet seat of high quality Spanish made or equivalent, supplying and doing everything necessary to finish the work according to the technical specifications and NRC instructions |  | توريد وتركيب سيفون داخل صندوق الطرد لكرسي التواليت من النوعية الممتازة اسباني الصنع او ما يعادله، توريد وعمل كل مايلزم لنهو العمل طبقاً للمواصفات الفنية وتعليمات المجلس النرويجي |  | Pc |  | 35 | 0
6.1 | Supply and installation of a high quality Italian made, the water tap coated with chrome diameter ¾ inch, including all connection parts and all that is necessary to complete the work according to specifications, workmanship principles and NRC instructions |  | توريد وتركيب حنفية مياه من النوعية الممتازة صناعة إيطالية مطلية بالكروم قطر ¾ بوصة شاملة جميع قطع التوصيل وكل مايلزم لنهو العمل طبقا للمواصفات وأصول الصنعة وتعليمات المجلس النرويجي |  | Pc |  | 20 | 0
6.11 | Supply and installing Squat Toilet including all accessories to complete the work according to, technical specifications and the NRC instructions. |  | أعمال توريد وتركيب مرحاض عربي بما في ذلك جميع الملحقات لإكمال العمل وفقًا للمواصفات الفنية وتعليمات المجلس النرويجي |  | Pc |  | 120 | 0
6.12 | supply and installing good quality water mixer Italian made for the toilet wash basin, includes PVC hoses, chrome valves on each line, and all necessary fittings all required accessories. Works shall be carried out according to scope of work, technical specifications and NRC instructions. works to include all hardware, machinery, material and workmanship required for the completion of the item. |  | توريد وتركيب خلاط مياه من النوع الزوجي إيطالي الصنع Gaboli او ما يعادله، لحوض وجه الحمام والمصنوع من النحاس المطلي بالكروم ، من النوعية الممتازة بعد اعتماد العينة، و بما في ذلك خراطيم PVC وصمامات الكروم وجميع التركيبات الضرورية لإكمال العمل وفقًا للمواصفات الفنية وتعليمات المجلس النرويجي |  | Pc |  | 90 | 0
6.13 | supply and installing good quality water mixer Italian made for the kitchen sink, includes PVC hoses, chrome valves on each line, and all necessary fittings all required accessories. Works shall be carried out according to scope of work, technical specifications and NRC instructions. works to include all hardware, machinery, material and workmanship required for the completion of the item. |  | توريد وتركيب خلاط مياه من النوع الزوجي إيطالي الصنع Gaboli او ما يعادله، لحوض غسيل المطبخ والمصنوع من النحاس المطلي بالكروم ، من النوعية الممتازة بعد اعتماد العينة، و بما في ذلك خراطيم PVC وصمامات الكروم وجميع التركيبات الضرورية لإكمال العمل وفقًا للمواصفات الفنية وتعليمات المجلس النرويجي |  | Pc |  | 90 | 0
6.14 | Supply and installation of Bathtub , dimensions 120 * 80 * 17H cm, High quality, including all that is necessary fittings, pipes and accessories. Works shall be carried out according to scope of work, technical specifications and NRC instructions. works to include all hardware, machinery, material and workmanship required for the completion of the item. |  | توريد وتركيب حوض استحمام نوع قدم واحد ابعاد 120 * 80 * 17 سم بجودة عالية. بما في ذلك كل ما هو ضروري لانهاء العمل حسب المواصفات وتعليمات المجلس النرويجي للاجئين. |  | Pc |  | 220 | 0
6.15 | supply and installing good quality water mixer for shower Italian made Gaboli or equivalent, includes PVC hoses, chrome valves on each line, and all necessary fittings all required accessories. Works shall be carried out according to scope of work, technical specifications and NRC instructions. works to include all hardware, machinery, material and workmanship required for the completion of the item. |  | أعمال توريد وتركيب خلاط مياه للدوش من النوع الزوجي و ملحقاته ايطالي الصنع Gaboli او ما يعادله، والمصنوع من النحاس المطلي بالكروم ، من النوعية الممتازة بعد اعتماد العينة، و بما في ذلك خراطيم PVC وصمامات الكروم وجميع التركيبات الضرورية لإكمال العمل وفقًا للمواصفات الفنية وتعليمات المجلس النرويجي |  | Pc |  | 120 | 0
6.16 | Supply and install water pressure pump 1/2HP including all fittings, connections and electrical installations. Works shall be carried out according to scope of work, technical specifications and NRC instructions. works to include all hardware, machinery, material and workmanship required for the completion of the item. |  | أعمال توريد وتركيب مضخة مياه (دفاع) بقوة نص حصان مع الصمامات والتوصيلات اللازمة بأنابيب شبكة المياه وأتوماتيك ضغط شبكة بعد الأعتماد من قبل المهندس المشرف لزوم ضخ المياه للشبكة الذاخلية بما في ذلك جميع الملحقات لإكمال العمل وفقًا للمواصفات الفنية وتعليمات المجلس النرويجي |  | Pc |  | 175 | 0
6.17 | Supply and installation of stainless steel wash basins, size no less than 20 * 60 * 120 cm, loaded with mixer and siphon, including the support structure below the basin and all that is necessary to finish the work. Works shall be carried out according to scope of work, technical specifications and NRC instructions. works to include all hardware, machinery, material and workmanship required for the completion of the item. |  | توريد وتركيب حوض غسيل اواني من الستانليس ستيل (stainless steel) مقاس لا يقل عن 20*60*120 سم محمل عليه خلاط وسيفون شاملا المباني اسفل الحوض وكل ما يلزم لنهو العمل طبقا للمواصفات والرسومات وتعليمات المجلس النرويجي |  | Pc |  | 185 | 0
6.18 | supply and fixing a floor drain outlet in toilet or kitchen floor, and connect it with room Inspection, of the toilet with 2-in sewage pipes (PVC) including all joints, welds, packaging, and fixing with special clamps at distances of no more than 1250 mm, the price includes elbows, corners, ventilation covers until they are connected to rooms Inspection. Works shall be carried out according to scope of work, technical specifications and NRC instructions. works to include all hardware, machinery, material and workmanship required for the completion of the item. |  | توريد وتركيب تصريف أرضي بأرضية الحمام او المطبخ وربطه بغرفة التفتيش بأنابيب الصرف الصحي 2 بوصة (PVC)شاملاً جميع الوصلات واللحامات والتغليف والتثبيت بالمشابك الخاصة على مسافات لا تزيد عن 1250 مم والفئة بالمتر والثمن يشمل الاكواع والزوايا وأغطية التهوية وتثبيتها حتى توصيلها إلى غرف التفتيش وذلك حسب المواصفات الفنية وتعليمات المجلس النرويجي. |  | unit |  | 120 | 0
7 | Tiling works |  | أعمال البلاط والتكسيات
7.1 | Supply and install 30x30cm high quality ceramic floor tiles As Cleopatra first class or equivalent. The contractor has to submit samples of tiles for approval by NRC's engineer prior to the installation. Works shall be carried out according to scope of work, technical specifications and NRC instructions. works to include all hardware, machinery, material and workmanship required for the completion of the item. |  | توريد و تركيب بلاط من السيراميك مقاس 30 × 30 سم لأرضيات الحمامات والمطبخ نوع كيلوبترا فرز اول او ما يعادله حسب النوعية التي يتم اعتمادها من طرف المهندس المشرف والعمل يشمل توفير كل العمال والأدوات والمعدات اللازمة لإنهاء العمل بالشكل المطلوب.وبحسب المواصفات الفنية وتعليمات المجلس النرويجي |  |  |  | 25 | 0
7.2 | Supply and install 20x20cm high quality such as CLeopaatra first class or equivalent ceramic wall tiles. The contractor has to submit samples of tiles for approval by NRC's engineer prior to the installation. Works shall be carried out according to scope of work, technical specifications and NRC instructions. works to include all hardware, machinery, material and workmanship required for the completion of the item. |  | توريد و تركيب بلاط من السيراميك مقاس 20 × 20سم لحوائط الحمامات والمطبخ والمعمل بجودة عالية ك كليلوبتر فرز اول او ما يعادله او حسب النوعية التي يتم اعتمادها من قبل المهندس المشرف والعمل يشمل توفير كل العمال والأدوات والمعدات اللازمة لإنهاء العمل بالشكل المطلوب.وبحسب المواصفات الفنية وتعليمات المجلس النرويجي |  |  |  | 25 | 0
8 | Electrical works |  | الأعمال الكهربية
8.1 | Supply and install fluorescent double lighting units including 120cm base and cover. (Philips or equivalent) Works shall be carried out according to scope of work, technical specifications and NRC instructions. works to include all hardware, machinery, material and workmanship required for the completion of the item. |  | توريد وتركيب مصابيح اضاءة فلورنست زوجية مع قاعدة التثبيت مقاس 120 سم ذات جودة ممتازة (فيليبس او ما يعادلها) وعمل كل مايلزم من تمديدات كهربائية وربط لإكمال العمل وفقا للمواصفات الفنية وتعليمات المجلس النرويجي . |  | Pc |  | 50 | 0
8.2 | Supply and install high quality 16A electrical outlets/sockets.(lagrand, Adison brands or equivalent) Works shall be carried out according to scope of work, technical specifications and NRC instructions. works to include all hardware, machinery, material and workmanship required for the completion of the item. |  | توريد وتركيب مقابس كهرباء (برايز ) بقوة 16 أمبير ذو جودة عالية أديسون او لاقراند او ما يعادلهم وعمل كل مايلزم لإكمال العمل وفقا للمواصفات الفنية وتعليمات المجلس النرويجي |  | Pc |  | 10 | 0
8.3 | Supply and install high quality 16A electrical outlets/sockets.(lagrand, Adison brands or equivalent) Works shall be carried out according to scope of work, technical specifications and NRC instructions. works to include all hardware, machinery, material and workmanship required for the completion of the item. |  | توريد وتركيب مفاتيح كهربائية بقوة 16 أمبير ذو جودة عالية وعمل كل مايلزم لإكمال العمل وفقا للمواصفات الفنية وتعليمات المجلس النرويجي |  | Pc |  | 10 | 0
8.4 | Supply and install 40A electrical breakers (MCB) quality (ABB, or equivalent). Contractor has to provide samples for NRC's engineer approval prior to installation. Works shall be carried out according to scope of work, technical specifications and NRC instructions. works to include all hardware, machinery, material and workmanship required for the completion of the item. |  | توريد وتركيب قواطع فردية (MCB) نوع (ABB او ما يعادلهم بالجودة بقوة 40 أمبير وبعد اعتماد المهندس المشرف وعمل كل مايلزم من تمديدات كهربائية وربط لإكمال العمل وفقا للمواصفات الفنية وتعليمات المجلس النرويجي |  | Pc |  | 30 | 0
8.5 | Supply and install 60A electrical breakers (MCB) quality (ABB, or equivalent). Contractor has to provide samples for NRC's engineer approval prior to installation. Works shall be carried out according to scope of work, technical specifications and NRC instructions. works to include all hardware, machinery, material and workmanship required for the completion of the item. |  | توريد وتركيب قواطع فردية (MCB) نوع (ABB او ما يعادلهم بالجودة بقوة 60 أمبير وبعد اعتماد المهندس المشرف وعمل كل مايلزم من تمديدات كهربائية وربط لإكمال العمل وفقا للمواصفات الفنية وتعليمات المجلس النرويجي |  | Pc |  | 45 | 0
8.6 | Supply and install 120A 3 phase electrical breakers (MCB) quality (ABB, or equivalent). Contractor has to provide samples for NRC's engineer approval prior to installation. Works shall be carried out according to scope of work, technical specifications and NRC instructions. works to include all hardware, machinery, material and workmanship required for the completion of the item. |  | توريد وتركيب قواطع زوجية (MCB) نوع (ABB او ما يعادلهم بالجودة بقوة 120 أمبير 3 فازا وبعد اعتماد المهندس المشرف وعمل كل مايلزم من تمديدات كهربائية وربط لإكمال العمل وفقا للمواصفات الفنية وتعليمات المجلس النرويجي |  | Pc |  | 60 | 0
8.7 | Supply and install and electrical box for the main circuit breaker including cover with dimensions 15*30cm. the box shall be resistant to water and weather elements (IP64). Works shall be carried out according to scope of work, technical specifications and NRC instructions. works to include all hardware, machinery, material and workmanship required for the completion of the item. |  | توريد وتركيب صندوق كهرباء بالغطاء مقاس (15×30) سم ذو جودة عالية ومقاوم للعوامل الخارجية والماء (IP 64) لزوم القاطع الرئيسي للكهرباء وعمل كل مايلزم من تمديدات كهربائية و ربط لإكمال العمل وفقا للمواصفات الفنية وتعليمات المجلس النرويجي |  | Pc |  | 50 | 0
8.8 | Supply and install a 320A 3phase main distribution board type (ABB or equivalent). works including all electrical connections and fittings. the contractor shall supply a sample of the distribution board to NRC's engineer for approval prior to the installation Works shall be carried out according to scope of work, technical specifications and NRC instructions. works to include all hardware, machinery, material and workmanship required for the completion of the item. |  | توريد وتركيب قاطع كهرباء رئيسي للمبنى (MCCB) بقوة 320 أمبير 3 فازا نوع (ABB ) او ما يعادلهم بالجودة وبعد اعتماد المهندس المشرف وعمل كل مايلزم من تمديدات كهربائية وربط لإكمال العمل وفقا للمواصفات الفنية وتعليمات المجلس النرويجي |  | Pc |  | 75 | 0
8.9 | Supply and install 16mm wide electrical trunks / conduits inside walls and partitions. works to include making the openings for the conduits inside the walls and filling in gaps and openings after installation. Works shall be carried out according to scope of work, technical specifications and NRC instructions. works to include all hardware, machinery, material and workmanship required for the completion of the item. |  | توريد وتركيب مسارات كهرباء داخل الحوائط بقطر 16 ملم و العمل يشمل تكسير الحوائط بالحجم المطلوب و التثبيت والتشطيب بالمواد المناسبة لمنع ظهور التشققات بالحائط وعمل كل مايلزم لإكمال العمل وفقا للمواصفات الفنية وتعليمات المجلس النرويجي |  | L.M. |  | 5 | 0
8.1 | Supply and install high quality copper electrical wires with 2.5mm section. Works shall be carried out according to scope of work, technical specifications and NRC instructions. works to include all hardware, machinery, material and workmanship required for the completion of the item. |  | توريد وتمديد اسلاك كهرباء نحاسية بسمك 2.5 ملم ذو جودة عالية وبعد اعتماد المهندس المشرف لزوم التمديدات الكهربائية للمركز الصحي وعمل كل مايلزم من تمديدات كهربائية وربط لإكمال العمل وفقا للمواصفات الفنية وتعليمات المجلس النرويجي . |  | L.M. |  | 4 | 0
8.11 | Supply and install high quality copper electrical wires with 4mm section. Works shall be carried out according to scope of work, technical specifications and NRC instructions. works to include all hardware, machinery, material and workmanship required for the completion of the item. |  | توريد وتمديد اسلاك كهرباء نحاسية بسمك 4 ملم لزوم تمديدات ذات الجهد العالي وتكون ذو جودة عالية وبعد اعتماد المهندس المشرف لزوم التمديدات الكهربائية للمركز الصحي وعمل كل مايلزم من تمديدات كهربائية وربط لإكمال العمل وفقا للمواصفات الفنية وتعليمات المجلس النرويجي . |  | L.M. |  | 6 | 0
8.12 | Supply and install high quality copper electrical cable with 10mm section*2wires. Works shall be carried out according to scope of work, technical specifications and NRC instructions. works to include all hardware, machinery, material and workmanship required for the completion of the item. |  | توريد وتمديد كابل كهرباء نحاسية بسمك 10 ملم *2 سلك لزوم تمديدات الرئيسية وتكون ذو جودة عالية وبعد اعتماد المهندس المشرف لزوم التمديدات الكهربائية للمركز الصحي وعمل كل مايلزم من تمديدات كهربائية وربط لإكمال العمل وفقا للمواصفات الفنية وتعليمات المجلس النرويجي . |  | L.M. |  | 8 | 0
Total Amount | [7 empty] | 993.15

## 12 (hidden)
Norwegian Refugee Council المجلس النرويجي للاجئين
BENEFICIARY BILL OF QUANTITIES
Beneficiary Name |  | Donor | UNHCR | Location
Beneficiary No |  | Project Code | LYFM2105 | BoQ No
No | Item/ Required Work (English ) | عناصر بحاجة الي عمل (عربي ) |  | Unit | Quantity | Price (USD) | Total Price (USD)
1 | Worksite Preparation and Cleaning | أعمال تهيئة الموقع وتنظيفه
1.1 | by square meters, limited demolition inside the buildings for windows and doors openings. works to include all necessary material, machinery and works, avoiding all damages and transporting debris and waste to public landfills, as well as leveling, finishing, and wall plastering according to the scope of work, technical specifications and NRC's instructions. | بالمترالمربع هدم محدود داخل المباني من أجل النوافذ والأبواب والتهيئة شاملا كل مايلزم من أعمال السند وتفادي جميع الأضرار ونقل الأنقاض والمخلفات إلى المقالب العمومية تحت إشا المجلس النرويجي |  | m² |  | 15 | 0
1.2 | Demolition and removing ceramic wall and floor tiling in kitchen and toilets including transferring the waste to the public dumps according to scope of work ,technical specifications and NRC instructions. works to include all hardware, machinery, material and workmanship required for the completion of the item. Price to include restoring existing structure/walls/door or remedying any defects that happen to the structure as a result of the demolition works. | إزالة سيراميك الارضيات والحوائط الموجودة بالحمامات والمطابخ ، البنذ يشمل اعمال نقل المخلفات إلى المكبات العامة طبقاً للمواصفات الفنية ومحتوى العمل وتعليمات المجلس النرويجي للاجئين. و السعر يشمل ترميم أي اضرار قد تنجم في النوافد الأبواب او الاجزاء الخرسانية عن اعمال الازلة. |  | m² |  | 15 | 0
2 | Non-Structural / Civil Work | أعمال غير هيكلية – تنفيذية
2.1 | Demolition of existing CGI sheet sheets/roofs, transporting of debris and waste to public landfills and prepare the walls for installing new CGI sheets using cement: sand mortar(300kgm cement+1m^3 Sand) according to the scope of work, technical specifications and NRC's instructions. | إزالة السقف الحديدي المموج، أو الخشبي، مع إزالة العوارض القائمة وتهيئة الجدران القائمة لأعمال تثبيت الألواح الحديدية الجديدة،ونقل الأنقاض والمخلفات إلى المقالب العمومية ويشمل العمل استخدام مونة اسمنتية ​​ ورمل بنسبة خلط (300 كجم سمنت +1 متر مكعب رمل) وعمل كل مايلزم لإكمال العمل وفقا للمواصفات الفنية وتعليمات المجلس النرويجي |  | m² | 20 | 4 | 80
2.2 | in longitudinal meters , preparing the existing walls for installing the corrugated iron sheets / roof and filling all openings between the level of the ceiling and the walls using cement mortar and leveling the surface, according to the scope of work, technical specifications and NRC's instructions. | بالمتر الطولي تهيئة الجدران القائمة لتركيب السقف الحديدي المموج (فراغات بدون سقف) و ملء وتعبئة جميع الفتحات بين مستوى السقف والجدران باستخدام مونة اسمنتية وتسوية السطح وذلك طبقا للمواصفات الفنية و محتوى العمل و تعليمات المجلس النرويجي |  | L.M. |  | 8 | 0
2.3 | supply and install iron beams (section 80mmX80mmX10mm) including all accessories and fixing requirements and applying 2 layers of anticorrosion primer and black finishing paint with good quality, according to scope of work ,technical specifications and the NRC instructions | توريد وتركيب عوارض حديدية مربعة المقطع بمقطع (60*60*10 ملم) بما في ذلك جميع الملحقات ومستلزمات التركيب ، والطلاء بطبقتين من البريمر ضد الصدأ ، , و طلاء خارجي باللون الاسود خاص بالمعادن. وعمل مايلزم لقبول العمل وذلك طبقا للمواصفات الفنية و محتوى العمل و تعليمات المجلس النرويجي |  | L.M. |  | 11 | 0
2.4 | Supply and install CGI sheet Roofing with 5cm thick and slope 1:100 c. Sheets to be fixed to the frame using screws (50mm length, 8 mm Diameter) each 500 mm, with overlapping of 200mm, with external flapping 400mm.The work includes filling all openings and gaps between the roof and walls internally and externally using mortar (300Kgm Cement+1 m3 sand) as plastering layer with at least 200mm width of the walls according to the scope of work, technical specifications and NRC's instructions. | توريد وتثبيت تسقيف الحديد المموج بسمك 5 ملم وميول1:100 سم، ويجب تثبيتها على الإطار باستخدام مسامير بطول 50ملم وسمك 8ملم كل 500 ملم، والحفاظ على بروز خارجي (رفرفة) بمسافة 500 ملم، متضمناً مسافة 200 ملم تداخل للصفائح المتراصة، ويشمل العمل ملء جميع الفتحات بين السقف والجدران من الجهتين الداخلية والخارجية وذلك باستخدام الأسمنت: مونة اسمنتية ​​ ورمل بنسبة خلط (300 كجم مع 1 متر مكعب رمل) ولياسة 200 ملم على الأقل من الجهتين الداخلية والخارجية ، و كل مالزم- لإكمال العمل وفقا للرسومات الفنية وتعليمات المجلس النرويجي |  | m² | 30 | 15 | 450
2.5 | by Square meter , Providing and installing Masonry works hollow block (400xx200x200)mm, with strength 27kg/cm^2, with cement mortar, mix 300 kg cement+1 m3 sand. Works to be completed according to the scope of work, technical specifications and NRC's instructions. | بالمترالمربع توريد وعمل مباني من الطوب الإسمنتي المفرغ بأبعاد (200x200x400) , و بإجهاد كسرلايقل عن 27kg/cm^2 للحوائط والقواطع الفرده بلاط أسمنتى يتكون من 300كجم اسمنت+1.00م3 رمل وفق المواصفات والأصول الفنية وتعليمات المجلس النرويجي |  | m² |  | 18 | 0
2.6 | by Square meter, Supply and apply Internal plastering works to ceiling and walls 15 to 20mm thick, using cement mortar mix (350kgm cement+1.0m3 sand), smoothing and any other application needed for the proper completion of the works according to the scope of work, technical specifications and NRC's instructions. works to include fixing steel mesh and the interface of 2 different materials as well as where the plaster thickness exceed 20mm | بالمترالمربع /توريد وعمل لياسة الحوائط الداخلية والاسقف بسممك 15-20 ملم بمونة مكونة من 350كجم اسمنت +1 م3 رمل، مع التسوية وإعداد سطح ناعم، وعمل كل مايلزم لقبول العمل بحسب المواصفات الفنية وتعليمات المجلس النرويجي |  | m² |  | 10 | 0
3 | Fixing Existing Doors and Windows | تصليح أبواب ونوافذ الموجودة
3.1 | Repairing aluminum/ PVC doors and windows with supplying all the necessary accessories for maintenance including hinges, handles and locks after approving samples technical according to the scope of work, technical specifications and NRC's instructions. | أعمال تصليح الأبواب والنوافذ من الألومنيوم أو البي في سي مع توريد كل المستلزمات اللازمة للصيانة من مفاصل ومقابض وأقفال بعد اعتماد العينات وتوفير كل مايلزم من ملحقات من أجل إكمال العمل وفقا للمواصفات الفنية وتعليمات المجلس النرويجي |  | Pc |  | 50 | 0
3.2 | replacing damaged or broken glass panels for aluminum, PVC or wooden windows with other high quality glass, with a thickness of 6 mm. works include fixing the glass panels to the existing frames together with the application of the necessary sealant as well as providing all the accessories needed. works to be completed according to the scope of work, technical specifications and NRC's instructions. | أعمال استبدال الزجاج المتضرر من النوافذ الومنيوم، بي في سي او خشبية بزجاج أخرى ذو جودة ممتازة بسمك 6مم و أيضا توفير كل الملحقات الخاصة بتشطيب الزجاج لاتمام العمل بالشكل المطلوب تحت اشراف المجلس النرويجي |  | m² |  | 10 | 0
3.3 | repairing damaged or broken wooden doors and windows, works include filling any gaps and cracks with putty, replacing hinges, locks, handles and providing all accessories and material needed for the completion of the works. works to include painting of doors and windows with a prime coat and finishing coats to match existing color and finishing work. all works to be completed according the scope of work, technical specifications and NRC's instructions. | أعمال تصليح الأبواب والنوافذ من الخشب مع توريد كل المستلزمات اللازمة للصيانة من مفاصل ومقابض بعد اعتماد العينات وتوفير كل مايلزم من ملحقات ، والقيام بأعمال الدهان والطلاء من أجل إكمال العمل وفقا للمواصفات الفنية وتعليمات المجلس النرويجي |  | m² |  | 60 | 0
3.4 | Supplying and installing a lock and handle for wooden doors and windows, of excellent quality for daily use, and providing all needed accessories and material necessary for the completion of the work after approval of samples. Works to be completed according to the scope of work, technical specifications and NRC's instructions. | أعمال توريد وتركيب قفل و مقبض للابواب و النوافذ الخشبية، ذو جودة ممتازة للاستعمال اليومي، و توفير كل ما يلزم لاتمام العمل بعد الموافقة على العينات. تحت اشراف المجلس النرويجي. |  | Pc |  | 25 | 0
3.5 | repairing metal doors, works include filling any gaps and cracks with putty, replacing hinges, locks, handles and providing all accessories and material needed for the completion of the works. works to include painting of doors a with a prime coat and finishing coats to match existing color and finishing work. all works to be completed according the scope of work, technical specifications and NRC's instructions. | أعمال تصليح الأبواب من الحديد مع توريد كل المستلزمات اللازمة للصيانة من مفاصل ومقابض بعد اعتماد العينات وتوفير كل مايلزم من ملحقات ، والقيام بأعمال الدهان والطلاء من أجل إكمال العمل وفقا للمواصفات الفنية وتعليمات المجلس النرويجي |  | m² |  | 50 | 0
3.6 | Supplying and installing a lock and handle for metal doors and windows, of excellent quality for daily use, and providing all needed accessories and material necessary for the completion of the work after approval of samples. Works to be completed according to the scope of work, technical specifications and NRC's instructions. | أعمال توريد و تركيب قفل للابواب والحديدية، ذو جودة ممتازة للاستعمال اليومي، و توفير كل ما يلزم لاتمام العمل بعد الموافقة على العينات. تحت اشراف المجلس النرويجي. |  | Pc |  | 25 | 0
4 | Doors and Windows | تركيب أبواب ونوافذ
4.1 | supplying and installing internal doors of Swedish wood, first class, pressing plywood with one or two leaves as required, and the internal wooden slats sector is not less than (40x20mm) connected to each other and pressed on both sides by a 4 mm plywood board of the same type of wood, including (150-200mm) door hobs, handles, hinges, lock, frame and painting and all necessary to complete the work, according to the scope of work, technical specifications and NRC's instructions. | بالمتر المربع توريد وتركيب أبواب داخلية من الخشب السويدي درجة اولى كبس ابلاكاج بضلفة او ضلفتين حسب المطلوب و قطاع الشرائح الخشبية الداخلية لايقل عن 40*20 ملم متصلة مع بعضها و مكبسة من الجهتين بلوح ابلاكاج سمك 4 مم من نفس نوع الخشب شاملاً الحلق بعرض (150-200ملم) والمقابض والمفاصل والقفل وأعمال الطلاء والإطار الخارجي وكل الخردوات وكافة ما يلزم لنهو العمل، وفق للمواصفات الفنية وتعليمات المجلس النرويجي |  | m² |  | 110 | 0
4.2 | Supply and Installing a metal door for the main entrance manufactured by 3 mm thick steel plates, price includes scratching, sanding and coating with two-sided anti-rust paint, painting with two-sided oil paint with the required color, with 60 mm door hobs, handles, hinges, key locks, and all accessories to finish the work according to the scope of work, technical specifications and NRC's instructions. | أعمال توريد وتركيب أبواب حديدية للمدخل الرئيس للمبنى مصنع من صفائح حديدية بسمك لا يقل عن 2 ملم ، والسعر يشمل الحك والصنفرة والطلاء بطلاء مانع للصدأ بوجهين ودهانه ببوية الزيت من وجهين باللون المطلوب وتركيب الحلوق بسمك 60ملم، والأقفال والخردوات والمقابض وكل مايلزم لانهاء العمل طبقاً للمواصفات الفنية وتعليمات المجلس النرويجي |  | m² | 2 | 90 | 180
4.3 | Supply and installation of doors and windows of white (P.V.C) material and sectors supported by steel from one or two leaves, with 60 mm hobs, handles, hinges, key locks, 6mm thick glass and works include all accessories and material needed for the completion of the works. works to be completed according to the scope of work, technical specifications and NRC's instructions. | توريد وتركيب أبواب ونوافذ من مادة ( P.V.C) أبيض اللون والقطاعات مدعومة بالصلب من ضلفة او ضلفتين فارغ زجاج والعمل يشمل الحشو بألواح معزولة من نفس المادة، مع الخردوات من نوعية ممتازة ومعتمدة، وتركيب الزجاج بسمك 6 ملم حسب المواصفات الفنية وأصول الصنعة وتعليمات المجلس النرويجي |  | m² |  | 90 | 0
4.4 | Wall preparation work (helix) with 200mm width using cement plaster to guarantee the perpendicularity and horizontally on the surface as well the smoothness of surface, to install doors and windows, and provide all that is needed to allow for installing new doors or windows. works to be completed according to the scope of work, technical specifications and NRC's instructions. | أعمال تجهيز الجدار (الحلوق ) لعرض 200 ملم بعمل طبقة لياسة مع ضمان تسوية و عمودية و افقية العمل مع تسوية السطح وذلك لغرض تركيب الأبواب والنوافذ عليه من اللياسة و توفير كل مايلزم من مواد عمال أدوات لإكتمال العمل وفقا للمواصفات الفنية وتعليمات المجلس النرويجي. |  | M.L. |  | 8 | 0
4.5 | Wall preparation work (helix) to install doors and windows, with plastering and surface finishing, with supplying concrete lintel size (100 x200) mm, according to the length of the wall opening plus (200 mm) from both sides of the wall to be suitable for installing doors or windows and make sure of horizontally of the beam, and provide all that is needed to complete the works according the scope of work, technical specifications and NRC's instructions. | أعمال تركيب عتبة خرسانية مقاس(100x عرض200 سُمك) ملم ،وبحسب طول فتحة الجدار مضافاً اليها (200ملم) من كلا جانبي الجدار ليكون مناسب لتركيب الأبواب أو النوافذ ,و التأكد من افقية العتبة و توفير كل مالزم- لإكتمال العمل وفقا للمواصفات الفنية وتعليمات المجلس النرويجي |  | M.L. |  | 35 | 0
5 | Marble Works | أعمال رخام
5.1 | Supply and install marble tiles for door frames of Egyptian SELVIA quality or equivalent with thickness no less than 3cm and width 20 cml. The marble shall be fixed with cement mortar with mix ratio of (300kg cement: 1 m^3 sand) The contractor has to submit samples of tiles for approval by NRC's engineer prior to the installation. Works shall be carried out according to scope of work, technical specifications and NRC instructions. works to include all hardware, machinery, material and workmanship required for the completion of the item. | توريد وتركيب حلوق رخام نوع سيلفيا مصري او مايعادله بعرض الحائط (20سم) و بسمك لا يقل عن 3سم لزوم فتحات الابواب ويشمل العمل التثبيت باستخدام مونة اسمنتية ​​ ورمل بنسبة خلط (300 كجم سمنت +1 متر مكعب رمل) وعمل كل مايلزم لإكمال العمل وفقا للمواصفات الفنية وتعليمات المجلس النرويجي |  | L.M. |  | 10 | 0
5.2 | Supply and install marble tiles for kitchen counter tops including making the opening for the sink of Egyptian SELVIA quality or equivalent with thickness no less than 3 cm. The contractor has to submit samples of tiles for approval by NRC's engineer prior to the installation. Works shall be carried out according to scope of work, technical specifications and NRC instructions. works to include all hardware, machinery, material and workmanship required for the completion of the item. | بالمتر المربع توريد وتركيب ترابيع رخام سلفيا مصري او ما يعادله بسمك 3 سم لزوم حوض الغسيل بالمطبخ حسب توجيهات المهندس المشرف والرسومات التوضحية والعمل يشمل توفير كل العمال والأدوات والمعدات اللازمة لإنهاء العمل بالشكل المطلوب.وبحسب المواصفات الفنية وتعليمات المجلس النرويجي |  | m² |  | 35 | 0
6 | Plumping Works and Related Items | أعمال الصحية والصرف الصحي
6.1 | Supply and installation of a hand wash basin with high quality as Milano brand or equivalent, including water mixer high quality Italian made, in a chrome-plated copper after sample approving, and the activities to install it in the wall and all that is needed to finish the work according to the specifications and drawings and NRC instructions . Basin Size is (500x450) mm. | توريد وتركيب حوض غسيل أيدي بالقاعدة من الفخار المطلي درجة اولى نوع ميلانوا او ما يعادله، و شاملاً خلاط المياه من النوع الزوجي صناعة ايطاليه ، والمصنوع من النحاس المطلي بالكروم ، بعد اعتماد العينة، وتركيب وصلة الصرف والركائز المثبتة في الحائط وكل ما يلزم لنهو العمل طبقاً للمواصفات والرسومات بما في ذلك جميع الملحقات المطلوبة لإكمال العمل وفقًا للمواصفات الفنية وتعليمات المجلس النرويجي ,ومقاس الحوض (500x450) ملم. |  | Pc |  | 200 | 0
6.2 | Supply and installation of a first-class Chinese toilet seat with a size of 450 x 700 mm, a 9-liter or 10-liter parcel box, a S or P siphon, a plastic cover and fixed to the floor with serrated nails, a bottom parcel box with support and fixation including a 0.5-inch valve and all that is needed to finish the work according to the technical specifications and NRC instructions. | توريد وتركيب مرحاض إفرنجي من الصيني درجة أولى مقاس 450×700 مم وصندوق طرد سعة 9 لتر أو 10لتر وسيفون S أو P وغطاء لدائن ويثبت في الأرضية بالمسامير المسننة وصندوق طرد سفلي مع زوايا الدعم والتثبيت شاملاً محبس 0.5 بوصة وكل ما يلزم لنهو العمل وفقًا للمواصفات الفنية وتعليمات المجلس النرويجي |  | Pc |  | 200 | 0
6.3 | Supply and install a 1HP water pump Italian made such as DAB or equivalent, including electric switch and all electrical wiring and installations. Works shall be carried out according to scope of work, technical specifications and NRC instructions. works to include all hardware, machinery, material and workmanship required for the completion of the item. | أعمال توريد وتركيب مضخة مياه بقوة واحد حصان إيطالية الصنع مثل DAB او ما يعادلها مع الصمامات والتوصيلات اللازمة بأنابيب شبكة المياه بعد الأعتماد من قبل المهندس المشرف لزوم ضخ المياه من الخزان الارضي للخزانات العلوية بما في ذلك جميع الملحقات لإكمال العمل وفقًا للمواصفات الفنية وتعليمات المجلس النرويجي |  | Pc |  | 250 | 0
6.4 | Supply and install a 1000 liter polypropylene plastic water tank including fittings, and cover. Works shall be carried out according to scope of work, technical specifications and NRC instructions. works to include all hardware, machinery, material and workmanship required for the completion of the item. | توريدوتثبيت خزان مياه شرب من البولي بروبيلين بسعة 1000 لتر، شاملاً صمام العوامة والغطاء من النوعية الجيدة، وعمل قاعدة التثبيت والرفع والتثبيت في المكان المخصص،كما يشمل العمل جميع التجهيزات المطلوبة مثل الأكواع، والانحناءات ، بما في ذلك وصلات مدخل ومخرج وجميع التجهيزات والملحقات الضرورية. |  | Pc |  | 210 | 0
6.5 | Supply and install 3/4 inch cold and hot water feeding pipes of type (p.p.r) high quality as KHALDI brand or equivalent, with a pressure resistance of not less than 20 bar outside the wall and the price includes all accessories, piping and fittings. Works shall be carried out according to scope of work, technical specifications and NRC instructions. works to include all hardware, machinery, material and workmanship required for the completion of the item. | توريد وتركيب مواسير تغذية للمياه الباردة والساخنة من نوع (p.p.r) بجودة عالية KHALDI او ما يعادله بقطر 3/4 أنش بمقاومة ضغط لا تقل عن 20 بار ، بعد اعتماد العينة، والثمن يشمل القطع الملحقة من الاكواع والزوايا والمثبتتات وجميع مايلزم لانهاء العمل طبقاً للمواصفات الفنية وتعليمات المجلس النرويجي |  | L.M. |  | 15 | 0
6.6 | Supply and install toilet side water bib "bidet" Spanish made quality or equivalent. Works shall be carried out according to scope of work, technical specifications and NRC instructions. works to include all hardware, machinery, material and workmanship required for the completion of the item. | توريد وتركيب شطاف لدورة المياة بجودة علية اسباني الصنع او ما يعادله و توفير كل ما يلزم لأنهاء العمل بما في ذلك جميع الملحقات المطلوبة لإكمال العمل وفقًا للمواصفات الفنية وتعليمات المجلس النرويجي. |  | Pc |  | 30 | 0
6.7 | Supply and install 4 inch PVC sewage drainage pipes "Red Sea Brand, SMART or equivalent" including all fittings, connections and works needed. Works shall be carried out according to scope of work, technical specifications and NRC instructions. works to include all hardware, machinery, material and workmanship required for the completion of the item. | توريد و تركيب مواسير pvc بقطر 4 بوصة بجودة عالية البحر الأحمر or smart او ما يعادله . لزوم أعمال الصرف الصحي ، والبند يشمل توفير كل ما يلزم لأنهاء العمل بما في ذلك جميع التوصيلات المطلوبة لإكمال العمل وفقًا للمواصفات الفنية وتعليمات المجلس النرويجي. |  | L.M. |  | 20 | 0
6.8 | Supply and install a 1500 watt water heater with 80 liters capacity of electric voltage (220-240) with heating capacity of 30 - 70 degrees. The contractor shall provide a sample to NRC's engineer for approval prior to installation. works will include all electrical connections, piping and fittings needed. Works shall be carried out according to scope of work, technical specifications and NRC instructions. works to include all hardware, machinery, material and workmanship required for the completion of the item. | أعمال تقديم وتركيب سخانة مياه 80 لتر، 1500 وات ، بجهد كهربائي (220-240) فولت ومعدل تسخين (30-75)درجة مؤية ، بعد اعتماد العينة، والثمن يشمل جميع الوصلات والأكواع والتوصيل بالمصدر الكهربائي وكل مايلزم لنهو العمل طبقاً للمواصفات الفنية وتعليمات المجلس النرويجي |  | Pc |  | 175 | 0
6.9 | Supply and installing a siphon inside the parcel box for a toilet seat of high quality Spanish made or equivalent, supplying and doing everything necessary to finish the work according to the technical specifications and NRC instructions | توريد وتركيب سيفون داخل صندوق الطرد لكرسي التواليت من النوعية الممتازة اسباني الصنع او ما يعادله، توريد وعمل كل مايلزم لنهو العمل طبقاً للمواصفات الفنية وتعليمات المجلس النرويجي |  | Pc |  | 35 | 0
6.1 | Supply and installation of a high quality Italian made, the water tap coated with chrome diameter ¾ inch, including all connection parts and all that is necessary to complete the work according to specifications, workmanship principles and NRC instructions | توريد وتركيب حنفية مياه من النوعية الممتازة صناعة إيطالية مطلية بالكروم قطر ¾ بوصة شاملة جميع قطع التوصيل وكل مايلزم لنهو العمل طبقا للمواصفات وأصول الصنعة وتعليمات المجلس النرويجي |  | Pc |  | 20 | 0
6.11 | Supply and installing Squat Toilet including all accessories to complete the work according to, technical specifications and the NRC instructions. | أعمال توريد وتركيب مرحاض عربي بما في ذلك جميع الملحقات لإكمال العمل وفقًا للمواصفات الفنية وتعليمات المجلس النرويجي |  | Pc |  | 120 | 0
6.12 | supply and installing good quality water mixer Italian made for the toilet wash basin, includes PVC hoses, chrome valves on each line, and all necessary fittings all required accessories. Works shall be carried out according to scope of work, technical specifications and NRC instructions. works to include all hardware, machinery, material and workmanship required for the completion of the item. | توريد وتركيب خلاط مياه من النوع الزوجي إيطالي الصنع Gaboli او ما يعادله، لحوض وجه الحمام والمصنوع من النحاس المطلي بالكروم ، من النوعية الممتازة بعد اعتماد العينة، و بما في ذلك خراطيم PVC وصمامات الكروم وجميع التركيبات الضرورية لإكمال العمل وفقًا للمواصفات الفنية وتعليمات المجلس النرويجي |  | Pc |  | 90 | 0
6.13 | supply and installing good quality water mixer Italian made for the kitchen sink, includes PVC hoses, chrome valves on each line, and all necessary fittings all required accessories. Works shall be carried out according to scope of work, technical specifications and NRC instructions. works to include all hardware, machinery, material and workmanship required for the completion of the item. | توريد وتركيب خلاط مياه من النوع الزوجي إيطالي الصنع Gaboli او ما يعادله، لحوض غسيل المطبخ والمصنوع من النحاس المطلي بالكروم ، من النوعية الممتازة بعد اعتماد العينة، و بما في ذلك خراطيم PVC وصمامات الكروم وجميع التركيبات الضرورية لإكمال العمل وفقًا للمواصفات الفنية وتعليمات المجلس النرويجي |  | Pc |  | 90 | 0
6.14 | Supply and installation of Bathtub , dimensions 120 * 80 * 17H cm, High quality, including all that is necessary fittings, pipes and accessories. Works shall be carried out according to scope of work, technical specifications and NRC instructions. works to include all hardware, machinery, material and workmanship required for the completion of the item. | توريد وتركيب حوض استحمام نوع قدم واحد ابعاد 120 * 80 * 17 سم بجودة عالية. بما في ذلك كل ما هو ضروري لانهاء العمل حسب المواصفات وتعليمات المجلس النرويجي للاجئين. |  | Pc |  | 220 | 0
6.15 | supply and installing good quality water mixer for shower Italian made Gaboli or equivalent, includes PVC hoses, chrome valves on each line, and all necessary fittings all required accessories. Works shall be carried out according to scope of work, technical specifications and NRC instructions. works to include all hardware, machinery, material and workmanship required for the completion of the item. | أعمال توريد وتركيب خلاط مياه للدوش من النوع الزوجي و ملحقاته ايطالي الصنع Gaboli او ما يعادله، والمصنوع من النحاس المطلي بالكروم ، من النوعية الممتازة بعد اعتماد العينة، و بما في ذلك خراطيم PVC وصمامات الكروم وجميع التركيبات الضرورية لإكمال العمل وفقًا للمواصفات الفنية وتعليمات المجلس النرويجي |  | Pc |  | 120 | 0
6.16 | Supply and install water pressure pump 1/2HP including all fittings, connections and electrical installations. Works shall be carried out according to scope of work, technical specifications and NRC instructions. works to include all hardware, machinery, material and workmanship required for the completion of the item. | أعمال توريد وتركيب مضخة مياه (دفاع) بقوة نص حصان مع الصمامات والتوصيلات اللازمة بأنابيب شبكة المياه وأتوماتيك ضغط شبكة بعد الأعتماد من قبل المهندس المشرف لزوم ضخ المياه للشبكة الذاخلية بما في ذلك جميع الملحقات لإكمال العمل وفقًا للمواصفات الفنية وتعليمات المجلس النرويجي |  | Pc |  | 175 | 0
6.17 | Supply and installation of stainless steel wash basins, size no less than 20 * 60 * 120 cm, loaded with mixer and siphon, including the support structure below the basin and all that is necessary to finish the work. Works shall be carried out according to scope of work, technical specifications and NRC instructions. works to include all hardware, machinery, material and workmanship required for the completion of the item. | توريد وتركيب حوض غسيل اواني من الستانليس ستيل (stainless steel) مقاس لا يقل عن 20*60*120 سم محمل عليه خلاط وسيفون شاملا المباني اسفل الحوض وكل ما يلزم لنهو العمل طبقا للمواصفات والرسومات وتعليمات المجلس النرويجي |  | Pc |  | 185 | 0
6.18 | supply and fixing a floor drain outlet in toilet or kitchen floor, and connect it with room Inspection, of the toilet with 2-in sewage pipes (PVC) including all joints, welds, packaging, and fixing with special clamps at distances of no more than 1250 mm, the price includes elbows, corners, ventilation covers until they are connected to rooms Inspection. Works shall be carried out according to scope of work, technical specifications and NRC instructions. works to include all hardware, machinery, material and workmanship required for the completion of the item. | توريد وتركيب تصريف أرضي بأرضية الحمام او المطبخ وربطه بغرفة التفتيش بأنابيب الصرف الصحي 2 بوصة (PVC)شاملاً جميع الوصلات واللحامات والتغليف والتثبيت بالمشابك الخاصة على مسافات لا تزيد عن 1250 مم والفئة بالمتر والثمن يشمل الاكواع والزوايا وأغطية التهوية وتثبيتها حتى توصيلها إلى غرف التفتيش وذلك حسب المواصفات الفنية وتعليمات المجلس النرويجي. |  | unit |  | 120 | 0
7 | Tiling works | أعمال البلاط والتكسيات
7.1 | Supply and install 30x30cm high quality ceramic floor tiles As Cleopatra first class or equivalent. The contractor has to submit samples of tiles for approval by NRC's engineer prior to the installation. Works shall be carried out according to scope of work, technical specifications and NRC instructions. works to include all hardware, machinery, material and workmanship required for the completion of the item. | توريد و تركيب بلاط من السيراميك مقاس 30 × 30 سم لأرضيات الحمامات والمطبخ نوع كيلوبترا فرز اول او ما يعادله حسب النوعية التي يتم اعتمادها من طرف المهندس المشرف والعمل يشمل توفير كل العمال والأدوات والمعدات اللازمة لإنهاء العمل بالشكل المطلوب.وبحسب المواصفات الفنية وتعليمات المجلس النرويجي |  |  |  | 25 | 0
7.2 | Supply and install 20x20cm high quality such as CLeopaatra first class or equivalent ceramic wall tiles. The contractor has to submit samples of tiles for approval by NRC's engineer prior to the installation. Works shall be carried out according to scope of work, technical specifications and NRC instructions. works to include all hardware, machinery, material and workmanship required for the completion of the item. | توريد و تركيب بلاط من السيراميك مقاس 20 × 20سم لحوائط الحمامات والمطبخ والمعمل بجودة عالية ك كليلوبتر فرز اول او ما يعادله او حسب النوعية التي يتم اعتمادها من قبل المهندس المشرف والعمل يشمل توفير كل العمال والأدوات والمعدات اللازمة لإنهاء العمل بالشكل المطلوب.وبحسب المواصفات الفنية وتعليمات المجلس النرويجي |  |  |  | 25 | 0
8 | Electrical works | الأعمال الكهربية
8.1 | Supply and install fluorescent double lighting units including 120cm base and cover. (Philips or equivalent) Works shall be carried out according to scope of work, technical specifications and NRC instructions. works to include all hardware, machinery, material and workmanship required for the completion of the item. | توريد وتركيب مصابيح اضاءة فلورنست زوجية مع قاعدة التثبيت مقاس 120 سم ذات جودة ممتازة (فيليبس او ما يعادلها) وعمل كل مايلزم من تمديدات كهربائية وربط لإكمال العمل وفقا للمواصفات الفنية وتعليمات المجلس النرويجي . |  | Pc |  | 50 | 0
8.2 | Supply and install high quality 16A electrical outlets/sockets.(lagrand, Adison brands or equivalent) Works shall be carried out according to scope of work, technical specifications and NRC instructions. works to include all hardware, machinery, material and workmanship required for the completion of the item. | توريد وتركيب مقابس كهرباء (برايز ) بقوة 16 أمبير ذو جودة عالية أديسون او لاقراند او ما يعادلهم وعمل كل مايلزم لإكمال العمل وفقا للمواصفات الفنية وتعليمات المجلس النرويجي |  | Pc |  | 10 | 0
8.3 | Supply and install high quality 16A electrical outlets/sockets.(lagrand, Adison brands or equivalent) Works shall be carried out according to scope of work, technical specifications and NRC instructions. works to include all hardware, machinery, material and workmanship required for the completion of the item. | توريد وتركيب مفاتيح كهربائية بقوة 16 أمبير ذو جودة عالية وعمل كل مايلزم لإكمال العمل وفقا للمواصفات الفنية وتعليمات المجلس النرويجي |  | Pc |  | 10 | 0
8.4 | Supply and install 40A electrical breakers (MCB) quality (ABB, or equivalent). Contractor has to provide samples for NRC's engineer approval prior to installation. Works shall be carried out according to scope of work, technical specifications and NRC instructions. works to include all hardware, machinery, material and workmanship required for the completion of the item. | توريد وتركيب قواطع فردية (MCB) نوع (ABB او ما يعادلهم بالجودة بقوة 40 أمبير وبعد اعتماد المهندس المشرف وعمل كل مايلزم من تمديدات كهربائية وربط لإكمال العمل وفقا للمواصفات الفنية وتعليمات المجلس النرويجي |  | Pc |  | 30 | 0
8.5 | Supply and install 60A electrical breakers (MCB) quality (ABB, or equivalent). Contractor has to provide samples for NRC's engineer approval prior to installation. Works shall be carried out according to scope of work, technical specifications and NRC instructions. works to include all hardware, machinery, material and workmanship required for the completion of the item. | توريد وتركيب قواطع فردية (MCB) نوع (ABB او ما يعادلهم بالجودة بقوة 60 أمبير وبعد اعتماد المهندس المشرف وعمل كل مايلزم من تمديدات كهربائية وربط لإكمال العمل وفقا للمواصفات الفنية وتعليمات المجلس النرويجي |  | Pc |  | 45 | 0
8.6 | Supply and install 120A 3 phase electrical breakers (MCB) quality (ABB, or equivalent). Contractor has to provide samples for NRC's engineer approval prior to installation. Works shall be carried out according to scope of work, technical specifications and NRC instructions. works to include all hardware, machinery, material and workmanship required for the completion of the item. | توريد وتركيب قواطع زوجية (MCB) نوع (ABB او ما يعادلهم بالجودة بقوة 120 أمبير 3 فازا وبعد اعتماد المهندس المشرف وعمل كل مايلزم من تمديدات كهربائية وربط لإكمال العمل وفقا للمواصفات الفنية وتعليمات المجلس النرويجي |  | Pc |  | 60 | 0
8.7 | Supply and install and electrical box for the main circuit breaker including cover with dimensions 15*30cm. the box shall be resistant to water and weather elements (IP64). Works shall be carried out according to scope of work, technical specifications and NRC instructions. works to include all hardware, machinery, material and workmanship required for the completion of the item. | توريد وتركيب صندوق كهرباء بالغطاء مقاس (15×30) سم ذو جودة عالية ومقاوم للعوامل الخارجية والماء (IP 64) لزوم القاطع الرئيسي للكهرباء وعمل كل مايلزم من تمديدات كهربائية و ربط لإكمال العمل وفقا للمواصفات الفنية وتعليمات المجلس النرويجي |  | Pc |  | 50 | 0
8.8 | Supply and install a 320A 3phase main distribution board type (ABB or equivalent). works including all electrical connections and fittings. the contractor shall supply a sample of the distribution board to NRC's engineer for approval prior to the installation Works shall be carried out according to scope of work, technical specifications and NRC instructions. works to include all hardware, machinery, material and workmanship required for the completion of the item. | توريد وتركيب قاطع كهرباء رئيسي للمبنى (MCCB) بقوة 320 أمبير 3 فازا نوع (ABB ) او ما يعادلهم بالجودة وبعد اعتماد المهندس المشرف وعمل كل مايلزم من تمديدات كهربائية وربط لإكمال العمل وفقا للمواصفات الفنية وتعليمات المجلس النرويجي |  | Pc |  | 75 | 0
8.9 | Supply and install 16mm wide electrical trunks / conduits inside walls and partitions. works to include making the openings for the conduits inside the walls and filling in gaps and openings after installation. Works shall be carried out according to scope of work, technical specifications and NRC instructions. works to include all hardware, machinery, material and workmanship required for the completion of the item. | توريد وتركيب مسارات كهرباء داخل الحوائط بقطر 16 ملم و العمل يشمل تكسير الحوائط بالحجم المطلوب و التثبيت والتشطيب بالمواد المناسبة لمنع ظهور التشققات بالحائط وعمل كل مايلزم لإكمال العمل وفقا للمواصفات الفنية وتعليمات المجلس النرويجي |  | L.M. |  | 5 | 0
8.1 | Supply and install high quality copper electrical wires with 2.5mm section. Works shall be carried out according to scope of work, technical specifications and NRC instructions. works to include all hardware, machinery, material and workmanship required for the completion of the item. | توريد وتمديد اسلاك كهرباء نحاسية بسمك 2.5 ملم ذو جودة عالية وبعد اعتماد المهندس المشرف لزوم التمديدات الكهربائية للمركز الصحي وعمل كل مايلزم من تمديدات كهربائية وربط لإكمال العمل وفقا للمواصفات الفنية وتعليمات المجلس النرويجي . |  | L.M. |  | 4 | 0
8.11 | Supply and install high quality copper electrical wires with 4mm section. Works shall be carried out according to scope of work, technical specifications and NRC instructions. works to include all hardware, machinery, material and workmanship required for the completion of the item. | توريد وتمديد اسلاك كهرباء نحاسية بسمك 4 ملم لزوم تمديدات ذات الجهد العالي وتكون ذو جودة عالية وبعد اعتماد المهندس المشرف لزوم التمديدات الكهربائية للمركز الصحي وعمل كل مايلزم من تمديدات كهربائية وربط لإكمال العمل وفقا للمواصفات الفنية وتعليمات المجلس النرويجي . |  | L.M. |  | 6 | 0
8.12 | Supply and install high quality copper electrical cable with 10mm section*2wires. Works shall be carried out according to scope of work, technical specifications and NRC instructions. works to include all hardware, machinery, material and workmanship required for the completion of the item. | توريد وتمديد كابل كهرباء نحاسية بسمك 10 ملم *2 سلك لزوم تمديدات الرئيسية وتكون ذو جودة عالية وبعد اعتماد المهندس المشرف لزوم التمديدات الكهربائية للمركز الصحي وعمل كل مايلزم من تمديدات كهربائية وربط لإكمال العمل وفقا للمواصفات الفنية وتعليمات المجلس النرويجي . |  | L.M. |  | 8 | 0
Total Amount | [6 empty] | 710

## 13 (hidden)
Norwegian Refugee Council المجلس النرويجي للاجئين
BENEFICIARY BILL OF QUANTITIES
Beneficiary Name |  | سالمة محمد موسى | Donor | Location | Hellis Camp
Beneficiary No |  | 101 | Project Code | BoQ No | 13
No | Item/ Required Work (English ) |  | عناصر بحاجة الي عمل (عربي ) | Unit | Quantity | Price (USD) | Total Price (USD)
1 | Worksite Preparation and Cleaning |  | أعمال تهيئة الموقع وتنظيفه
1.1 | by square meters, limited demolition inside the buildings for windows and doors openings. works to include all necessary material, machinery and works, avoiding all damages and transporting debris and waste to public landfills, as well as leveling, finishing, and wall plastering according to the scope of work, technical specifications and NRC's instructions. |  | بالمترالمربع هدم محدود داخل المباني من أجل النوافذ والأبواب والتهيئة شاملا كل مايلزم من أعمال السند وتفادي جميع الأضرار ونقل الأنقاض والمخلفات إلى المقالب العمومية تحت إشا المجلس النرويجي | m² | 0 |  | 0
1.2 | Demolition and removing ceramic wall and floor tiling in kitchen and toilets including transferring the waste to the public dumps according to scope of work ,technical specifications and NRC instructions. works to include all hardware, machinery, material and workmanship required for the completion of the item. Price to include restoring existing structure/walls/door or remedying any defects that happen to the structure as a result of the demolition works. |  | إزالة سيراميك الارضيات والحوائط الموجودة بالحمامات والمطابخ ، البنذ يشمل اعمال نقل المخلفات إلى المكبات العامة طبقاً للمواصفات الفنية ومحتوى العمل وتعليمات المجلس النرويجي للاجئين. و السعر يشمل ترميم أي اضرار قد تنجم في النوافد الأبواب او الاجزاء الخرسانية عن اعمال الازلة. | m² | 0 |  | 0
2 | Non-Structural / Civil Work |  | أعمال غير هيكلية – تنفيذية
2.1 | Demolition of existing CGI sheet sheets/roofs, transporting of debris and waste to public landfills and prepare the walls for installing new CGI sheets using cement: sand mortar(300kgm cement+1m^3 Sand) according to the scope of work, technical specifications and NRC's instructions. |  | إزالة السقف الحديدي المموج، أو الخشبي، مع إزالة العوارض القائمة وتهيئة الجدران القائمة لأعمال تثبيت الألواح الحديدية الجديدة،ونقل الأنقاض والمخلفات إلى المقالب العمومية ويشمل العمل استخدام مونة اسمنتية ​​ ورمل بنسبة خلط (300 كجم سمنت +1 متر مكعب رمل) وعمل كل مايلزم لإكمال العمل وفقا للمواصفات الفنية وتعليمات المجلس النرويجي | m² | 37 | 4 | 148
2.2 | in longitudinal meters , preparing the existing walls for installing the corrugated iron sheets / roof and filling all openings between the level of the ceiling and the walls using cement mortar and leveling the surface, according to the scope of work, technical specifications and NRC's instructions. |  | بالمتر الطولي تهيئة الجدران القائمة لتركيب السقف الحديدي المموج (فراغات بدون سقف) و ملء وتعبئة جميع الفتحات بين مستوى السقف والجدران باستخدام مونة اسمنتية وتسوية السطح وذلك طبقا للمواصفات الفنية و محتوى العمل و تعليمات المجلس النرويجي | L.M. | 17 | 8 | 136
2.3 | supply and install iron beams (section 80mmX80mmX10mm) including all accessories and fixing requirements and applying 2 layers of anticorrosion primer and black finishing paint with good quality, according to scope of work ,technical specifications and the NRC instructions |  | توريد وتركيب عوارض حديدية مربعة المقطع بمقطع (60*60*10 ملم) بما في ذلك جميع الملحقات ومستلزمات التركيب ، والطلاء بطبقتين من البريمر ضد الصدأ ، , و طلاء خارجي باللون الاسود خاص بالمعادن. وعمل مايلزم لقبول العمل وذلك طبقا للمواصفات الفنية و محتوى العمل و تعليمات المجلس النرويجي | L.M. | 15 | 11 | 165
2.4 | Supply and install CGI sheet Roofing with 5cm thick and slope 1:100 c. Sheets to be fixed to the frame using screws (50mm length, 8 mm Diameter) each 500 mm, with overlapping of 200mm, with external flapping 400mm.The work includes filling all openings and gaps between the roof and walls internally and externally using mortar (300Kgm Cement+1 m3 sand) as plastering layer with at least 200mm width of the walls according to the scope of work, technical specifications and NRC's instructions. |  | توريد وتثبيت تسقيف الحديد المموج بسمك 5 ملم وميول1:100 سم، ويجب تثبيتها على الإطار باستخدام مسامير بطول 50ملم وسمك 8ملم كل 500 ملم، والحفاظ على بروز خارجي (رفرفة) بمسافة 500 ملم، متضمناً مسافة 200 ملم تداخل للصفائح المتراصة، ويشمل العمل ملء جميع الفتحات بين السقف والجدران من الجهتين الداخلية والخارجية وذلك باستخدام الأسمنت: مونة اسمنتية ​​ ورمل بنسبة خلط (300 كجم مع 1 متر مكعب رمل) ولياسة 200 ملم على الأقل من الجهتين الداخلية والخارجية ، و كل مالزم- لإكمال العمل وفقا للرسومات الفنية وتعليمات المجلس النرويجي | m² | 37 | 15 | 555
2.5 | by Square meter , Providing and installing Masonry works hollow block (400xx200x200)mm, with strength 27kg/cm^2, with cement mortar, mix 300 kg cement+1 m3 sand. Works to be completed according to the scope of work, technical specifications and NRC's instructions. |  | بالمترالمربع توريد وعمل مباني من الطوب الإسمنتي المفرغ بأبعاد (200x200x400) , و بإجهاد كسرلايقل عن 27kg/cm^2 للحوائط والقواطع الفرده بلاط أسمنتى يتكون من 300كجم اسمنت+1.00م3 رمل وفق المواصفات والأصول الفنية وتعليمات المجلس النرويجي | m² | 0 |  | 0
2.6 | by Square meter, Supply and apply Internal plastering works to ceiling and walls 15 to 20mm thick, using cement mortar mix (350kgm cement+1.0m3 sand), smoothing and any other application needed for the proper completion of the works according to the scope of work, technical specifications and NRC's instructions. works to include fixing steel mesh and the interface of 2 different materials as well as where the plaster thickness exceed 20mm |  | بالمترالمربع /توريد وعمل لياسة الحوائط الداخلية والاسقف بسممك 15-20 ملم بمونة مكونة من 350كجم اسمنت +1 م3 رمل، مع التسوية وإعداد سطح ناعم، وعمل كل مايلزم لقبول العمل بحسب المواصفات الفنية وتعليمات المجلس النرويجي | m² | 0 |  | 0
3 | Fixing Existing Doors and Windows |  | تصليح أبواب ونوافذ الموجودة
3.1 | Repairing aluminum/ PVC doors and windows with supplying all the necessary accessories for maintenance including hinges, handles and locks after approving samples technical according to the scope of work, technical specifications and NRC's instructions. |  | أعمال تصليح الأبواب والنوافذ من الألومنيوم أو البي في سي مع توريد كل المستلزمات اللازمة للصيانة من مفاصل ومقابض وأقفال بعد اعتماد العينات وتوفير كل مايلزم من ملحقات من أجل إكمال العمل وفقا للمواصفات الفنية وتعليمات المجلس النرويجي | Pc | 0 |  | 0
3.2 | replacing damaged or broken glass panels for aluminum, PVC or wooden windows with other high quality glass, with a thickness of 6 mm. works include fixing the glass panels to the existing frames together with the application of the necessary sealant as well as providing all the accessories needed. works to be completed according to the scope of work, technical specifications and NRC's instructions. |  | أعمال استبدال الزجاج المتضرر من النوافذ الومنيوم، بي في سي او خشبية بزجاج أخرى ذو جودة ممتازة بسمك 6مم و أيضا توفير كل الملحقات الخاصة بتشطيب الزجاج لاتمام العمل بالشكل المطلوب تحت اشراف المجلس النرويجي | m² | 0 |  | 0
3.3 | repairing damaged or broken wooden doors and windows, works include filling any gaps and cracks with putty, replacing hinges, locks, handles and providing all accessories and material needed for the completion of the works. works to include painting of doors and windows with a prime coat and finishing coats to match existing color and finishing work. all works to be completed according the scope of work, technical specifications and NRC's instructions. |  | أعمال تصليح الأبواب والنوافذ من الخشب مع توريد كل المستلزمات اللازمة للصيانة من مفاصل ومقابض بعد اعتماد العينات وتوفير كل مايلزم من ملحقات ، والقيام بأعمال الدهان والطلاء من أجل إكمال العمل وفقا للمواصفات الفنية وتعليمات المجلس النرويجي | m² | 0 |  | 0
3.4 | Supplying and installing a lock and handle for wooden doors and windows, of excellent quality for daily use, and providing all needed accessories and material necessary for the completion of the work after approval of samples. Works to be completed according to the scope of work, technical specifications and NRC's instructions. |  | أعمال توريد وتركيب قفل و مقبض للابواب و النوافذ الخشبية، ذو جودة ممتازة للاستعمال اليومي، و توفير كل ما يلزم لاتمام العمل بعد الموافقة على العينات. تحت اشراف المجلس النرويجي. | Pc | 0 |  | 0
3.5 | repairing metal doors, works include filling any gaps and cracks with putty, replacing hinges, locks, handles and providing all accessories and material needed for the completion of the works. works to include painting of doors a with a prime coat and finishing coats to match existing color and finishing work. all works to be completed according the scope of work, technical specifications and NRC's instructions. |  | أعمال تصليح الأبواب من الحديد مع توريد كل المستلزمات اللازمة للصيانة من مفاصل ومقابض بعد اعتماد العينات وتوفير كل مايلزم من ملحقات ، والقيام بأعمال الدهان والطلاء من أجل إكمال العمل وفقا للمواصفات الفنية وتعليمات المجلس النرويجي | m² | 0 |  | 0
3.6 | Supplying and installing a lock and handle for metal doors and windows, of excellent quality for daily use, and providing all needed accessories and material necessary for the completion of the work after approval of samples. Works to be completed according to the scope of work, technical specifications and NRC's instructions. |  | أعمال توريد و تركيب قفل للابواب والحديدية، ذو جودة ممتازة للاستعمال اليومي، و توفير كل ما يلزم لاتمام العمل بعد الموافقة على العينات. تحت اشراف المجلس النرويجي. | Pc | 0 |  | 0
4 | Doors and Windows |  | تركيب أبواب ونوافذ
4.1 | supplying and installing internal doors of Swedish wood, first class, pressing plywood with one or two leaves as required, and the internal wooden slats sector is not less than (40x20mm) connected to each other and pressed on both sides by a 4 mm plywood board of the same type of wood, including (150-200mm) door hobs, handles, hinges, lock, frame and painting and all necessary to complete the work, according to the scope of work, technical specifications and NRC's instructions. |  | بالمتر المربع توريد وتركيب أبواب داخلية من الخشب السويدي درجة اولى كبس ابلاكاج بضلفة او ضلفتين حسب المطلوب و قطاع الشرائح الخشبية الداخلية لايقل عن 40*20 ملم متصلة مع بعضها و مكبسة من الجهتين بلوح ابلاكاج سمك 4 مم من نفس نوع الخشب شاملاً الحلق بعرض (150-200ملم) والمقابض والمفاصل والقفل وأعمال الطلاء والإطار الخارجي وكل الخردوات وكافة ما يلزم لنهو العمل، وفق للمواصفات الفنية وتعليمات المجلس النرويجي | m² | 0 |  | 0
4.2 | Supply and Installing a metal door for the main entrance manufactured by 3 mm thick steel plates, price includes scratching, sanding and coating with two-sided anti-rust paint, painting with two-sided oil paint with the required color, with 60 mm door hobs, handles, hinges, key locks, and all accessories to finish the work according to the scope of work, technical specifications and NRC's instructions. |  | أعمال توريد وتركيب أبواب حديدية للمدخل الرئيس للمبنى مصنع من صفائح حديدية بسمك لا يقل عن 2 ملم ، والسعر يشمل الحك والصنفرة والطلاء بطلاء مانع للصدأ بوجهين ودهانه ببوية الزيت من وجهين باللون المطلوب وتركيب الحلوق بسمك 60ملم، والأقفال والخردوات والمقابض وكل مايلزم لانهاء العمل طبقاً للمواصفات الفنية وتعليمات المجلس النرويجي | m² | 0 |  | 0
4.3 | Supply and installation of doors and windows of white (P.V.C) material and sectors supported by steel from one or two leaves, with 60 mm hobs, handles, hinges, key locks, 6mm thick glass and works include all accessories and material needed for the completion of the works. works to be completed according to the scope of work, technical specifications and NRC's instructions. |  | توريد وتركيب أبواب ونوافذ من مادة ( P.V.C) أبيض اللون والقطاعات مدعومة بالصلب من ضلفة او ضلفتين فارغ زجاج والعمل يشمل الحشو بألواح معزولة من نفس المادة، مع الخردوات من نوعية ممتازة ومعتمدة، وتركيب الزجاج بسمك 6 ملم حسب المواصفات الفنية وأصول الصنعة وتعليمات المجلس النرويجي | m² | 0 |  | 0
4.4 | Wall preparation work (helix) with 200mm width using cement plaster to guarantee the perpendicularity and horizontally on the surface as well the smoothness of surface, to install doors and windows, and provide all that is needed to allow for installing new doors or windows. works to be completed according to the scope of work, technical specifications and NRC's instructions. |  | أعمال تجهيز الجدار (الحلوق ) لعرض 200 ملم بعمل طبقة لياسة مع ضمان تسوية و عمودية و افقية العمل مع تسوية السطح وذلك لغرض تركيب الأبواب والنوافذ عليه من اللياسة و توفير كل مايلزم من مواد عمال أدوات لإكتمال العمل وفقا للمواصفات الفنية وتعليمات المجلس النرويجي. | M.L. | 0 |  | 0
4.5 | Wall preparation work (helix) to install doors and windows, with plastering and surface finishing, with supplying concrete lintel size (100 x200) mm, according to the length of the wall opening plus (200 mm) from both sides of the wall to be suitable for installing doors or windows and make sure of horizontally of the beam, and provide all that is needed to complete the works according the scope of work, technical specifications and NRC's instructions. |  | أعمال تركيب عتبة خرسانية مقاس(100x عرض200 سُمك) ملم ،وبحسب طول فتحة الجدار مضافاً اليها (200ملم) من كلا جانبي الجدار ليكون مناسب لتركيب الأبواب أو النوافذ ,و التأكد من افقية العتبة و توفير كل مالزم- لإكتمال العمل وفقا للمواصفات الفنية وتعليمات المجلس النرويجي | M.L. | 0 |  | 0
5 | Marble Works |  | أعمال رخام
5.1 | Supply and install marble tiles for door frames of Egyptian SELVIA quality or equivalent with thickness no less than 3cm and width 20 cml. The marble shall be fixed with cement mortar with mix ratio of (300kg cement: 1 m^3 sand) The contractor has to submit samples of tiles for approval by NRC's engineer prior to the installation. Works shall be carried out according to scope of work, technical specifications and NRC instructions. works to include all hardware, machinery, material and workmanship required for the completion of the item. |  | توريد وتركيب حلوق رخام نوع سيلفيا مصري او مايعادله بعرض الحائط (20سم) و بسمك لا يقل عن 3سم لزوم فتحات الابواب ويشمل العمل التثبيت باستخدام مونة اسمنتية ​​ ورمل بنسبة خلط (300 كجم سمنت +1 متر مكعب رمل) وعمل كل مايلزم لإكمال العمل وفقا للمواصفات الفنية وتعليمات المجلس النرويجي | L.M. | 0 |  | 0
5.2 | Supply and install marble tiles for kitchen counter tops including making the opening for the sink of Egyptian SELVIA quality or equivalent with thickness no less than 3 cm. The contractor has to submit samples of tiles for approval by NRC's engineer prior to the installation. Works shall be carried out according to scope of work, technical specifications and NRC instructions. works to include all hardware, machinery, material and workmanship required for the completion of the item. |  | بالمتر المربع توريد وتركيب ترابيع رخام سلفيا مصري او ما يعادله بسمك 3 سم لزوم حوض الغسيل بالمطبخ حسب توجيهات المهندس المشرف والرسومات التوضحية والعمل يشمل توفير كل العمال والأدوات والمعدات اللازمة لإنهاء العمل بالشكل المطلوب.وبحسب المواصفات الفنية وتعليمات المجلس النرويجي | m² | 0 |  | 0
6 | Plumping Works and Related Items |  | أعمال الصحية والصرف الصحي
6.1 | Supply and installation of a hand wash basin with high quality as Milano brand or equivalent, including water mixer high quality Italian made, in a chrome-plated copper after sample approving, and the activities to install it in the wall and all that is needed to finish the work according to the specifications and drawings and NRC instructions . Basin Size is (500x450) mm. |  | توريد وتركيب حوض غسيل أيدي بالقاعدة من الفخار المطلي درجة اولى نوع ميلانوا او ما يعادله، و شاملاً خلاط المياه من النوع الزوجي صناعة ايطاليه ، والمصنوع من النحاس المطلي بالكروم ، بعد اعتماد العينة، وتركيب وصلة الصرف والركائز المثبتة في الحائط وكل ما يلزم لنهو العمل طبقاً للمواصفات والرسومات بما في ذلك جميع الملحقات المطلوبة لإكمال العمل وفقًا للمواصفات الفنية وتعليمات المجلس النرويجي ,ومقاس الحوض (500x450) ملم. | Pc | 0 |  | 0
6.2 | Supply and installation of a first-class Chinese toilet seat with a size of 450 x 700 mm, a 9-liter or 10-liter parcel box, a S or P siphon, a plastic cover and fixed to the floor with serrated nails, a bottom parcel box with support and fixation including a 0.5-inch valve and all that is needed to finish the work according to the technical specifications and NRC instructions. |  | توريد وتركيب مرحاض إفرنجي من الصيني درجة أولى مقاس 450×700 مم وصندوق طرد سعة 9 لتر أو 10لتر وسيفون S أو P وغطاء لدائن ويثبت في الأرضية بالمسامير المسننة وصندوق طرد سفلي مع زوايا الدعم والتثبيت شاملاً محبس 0.5 بوصة وكل ما يلزم لنهو العمل وفقًا للمواصفات الفنية وتعليمات المجلس النرويجي | Pc | 0 |  | 0
6.3 | Supply and install a 1HP water pump Italian made such as DAB or equivalent, including electric switch and all electrical wiring and installations. Works shall be carried out according to scope of work, technical specifications and NRC instructions. works to include all hardware, machinery, material and workmanship required for the completion of the item. |  | أعمال توريد وتركيب مضخة مياه بقوة واحد حصان إيطالية الصنع مثل DAB او ما يعادلها مع الصمامات والتوصيلات اللازمة بأنابيب شبكة المياه بعد الأعتماد من قبل المهندس المشرف لزوم ضخ المياه من الخزان الارضي للخزانات العلوية بما في ذلك جميع الملحقات لإكمال العمل وفقًا للمواصفات الفنية وتعليمات المجلس النرويجي | Pc | 0 |  | 0
6.4 | Supply and install a 1000 liter polypropylene plastic water tank including fittings, and cover. Works shall be carried out according to scope of work, technical specifications and NRC instructions. works to include all hardware, machinery, material and workmanship required for the completion of the item. |  | توريدوتثبيت خزان مياه شرب من البولي بروبيلين بسعة 1000 لتر، شاملاً صمام العوامة والغطاء من النوعية الجيدة، وعمل قاعدة التثبيت والرفع والتثبيت في المكان المخصص،كما يشمل العمل جميع التجهيزات المطلوبة مثل الأكواع، والانحناءات ، بما في ذلك وصلات مدخل ومخرج وجميع التجهيزات والملحقات الضرورية. | Pc | 0 |  | 0
6.5 | Supply and install 3/4 inch cold and hot water feeding pipes of type (p.p.r) high quality as KHALDI brand or equivalent, with a pressure resistance of not less than 20 bar outside the wall and the price includes all accessories, piping and fittings. Works shall be carried out according to scope of work, technical specifications and NRC instructions. works to include all hardware, machinery, material and workmanship required for the completion of the item. |  | توريد وتركيب مواسير تغذية للمياه الباردة والساخنة من نوع (p.p.r) بجودة عالية KHALDI او ما يعادله بقطر 3/4 أنش بمقاومة ضغط لا تقل عن 20 بار ، بعد اعتماد العينة، والثمن يشمل القطع الملحقة من الاكواع والزوايا والمثبتتات وجميع مايلزم لانهاء العمل طبقاً للمواصفات الفنية وتعليمات المجلس النرويجي | L.M. | 0 |  | 0
6.6 | Supply and install toilet side water bib "bidet" Spanish made quality or equivalent. Works shall be carried out according to scope of work, technical specifications and NRC instructions. works to include all hardware, machinery, material and workmanship required for the completion of the item. |  | توريد وتركيب شطاف لدورة المياة بجودة علية اسباني الصنع او ما يعادله و توفير كل ما يلزم لأنهاء العمل بما في ذلك جميع الملحقات المطلوبة لإكمال العمل وفقًا للمواصفات الفنية وتعليمات المجلس النرويجي. | Pc | 0 |  | 0
6.7 | Supply and install 4 inch PVC sewage drainage pipes "Red Sea Brand, SMART or equivalent" including all fittings, connections and works needed. Works shall be carried out according to scope of work, technical specifications and NRC instructions. works to include all hardware, machinery, material and workmanship required for the completion of the item. |  | توريد و تركيب مواسير pvc بقطر 4 بوصة بجودة عالية البحر الأحمر or smart او ما يعادله . لزوم أعمال الصرف الصحي ، والبند يشمل توفير كل ما يلزم لأنهاء العمل بما في ذلك جميع التوصيلات المطلوبة لإكمال العمل وفقًا للمواصفات الفنية وتعليمات المجلس النرويجي. | L.M. | 0 |  | 0
6.8 | Supply and install a 1500 watt water heater with 80 liters capacity of electric voltage (220-240) with heating capacity of 30 - 70 degrees. The contractor shall provide a sample to NRC's engineer for approval prior to installation. works will include all electrical connections, piping and fittings needed. Works shall be carried out according to scope of work, technical specifications and NRC instructions. works to include all hardware, machinery, material and workmanship required for the completion of the item. |  | أعمال تقديم وتركيب سخانة مياه 80 لتر، 1500 وات ، بجهد كهربائي (220-240) فولت ومعدل تسخين (30-75)درجة مؤية ، بعد اعتماد العينة، والثمن يشمل جميع الوصلات والأكواع والتوصيل بالمصدر الكهربائي وكل مايلزم لنهو العمل طبقاً للمواصفات الفنية وتعليمات المجلس النرويجي | Pc | 0 |  | 0
6.9 | Supply and installing a siphon inside the parcel box for a toilet seat of high quality Spanish made or equivalent, supplying and doing everything necessary to finish the work according to the technical specifications and NRC instructions |  | توريد وتركيب سيفون داخل صندوق الطرد لكرسي التواليت من النوعية الممتازة اسباني الصنع او ما يعادله، توريد وعمل كل مايلزم لنهو العمل طبقاً للمواصفات الفنية وتعليمات المجلس النرويجي | Pc | 0 |  | 0
6.1 | Supply and installation of a high quality Italian made, the water tap coated with chrome diameter ¾ inch, including all connection parts and all that is necessary to complete the work according to specifications, workmanship principles and NRC instructions |  | توريد وتركيب حنفية مياه من النوعية الممتازة صناعة إيطالية مطلية بالكروم قطر ¾ بوصة شاملة جميع قطع التوصيل وكل مايلزم لنهو العمل طبقا للمواصفات وأصول الصنعة وتعليمات المجلس النرويجي | Pc | 0 |  | 0
6.11 | Supply and installing Squat Toilet including all accessories to complete the work according to, technical specifications and the NRC instructions. |  | أعمال توريد وتركيب مرحاض عربي بما في ذلك جميع الملحقات لإكمال العمل وفقًا للمواصفات الفنية وتعليمات المجلس النرويجي | Pc | 0 |  | 0
6.12 | supply and installing good quality water mixer Italian made for the toilet wash basin, includes PVC hoses, chrome valves on each line, and all necessary fittings all required accessories. Works shall be carried out according to scope of work, technical specifications and NRC instructions. works to include all hardware, machinery, material and workmanship required for the completion of the item. |  | توريد وتركيب خلاط مياه من النوع الزوجي إيطالي الصنع Gaboli او ما يعادله، لحوض وجه الحمام والمصنوع من النحاس المطلي بالكروم ، من النوعية الممتازة بعد اعتماد العينة، و بما في ذلك خراطيم PVC وصمامات الكروم وجميع التركيبات الضرورية لإكمال العمل وفقًا للمواصفات الفنية وتعليمات المجلس النرويجي | Pc | 0 |  | 0
6.13 | supply and installing good quality water mixer Italian made for the kitchen sink, includes PVC hoses, chrome valves on each line, and all necessary fittings all required accessories. Works shall be carried out according to scope of work, technical specifications and NRC instructions. works to include all hardware, machinery, material and workmanship required for the completion of the item. |  | توريد وتركيب خلاط مياه من النوع الزوجي إيطالي الصنع Gaboli او ما يعادله، لحوض غسيل المطبخ والمصنوع من النحاس المطلي بالكروم ، من النوعية الممتازة بعد اعتماد العينة، و بما في ذلك خراطيم PVC وصمامات الكروم وجميع التركيبات الضرورية لإكمال العمل وفقًا للمواصفات الفنية وتعليمات المجلس النرويجي | Pc | 0 |  | 0
6.14 | Supply and installation of Bathtub , dimensions 120 * 80 * 17H cm, High quality, including all that is necessary fittings, pipes and accessories. Works shall be carried out according to scope of work, technical specifications and NRC instructions. works to include all hardware, machinery, material and workmanship required for the completion of the item. |  | توريد وتركيب حوض استحمام نوع قدم واحد ابعاد 120 * 80 * 17 سم بجودة عالية. بما في ذلك كل ما هو ضروري لانهاء العمل حسب المواصفات وتعليمات المجلس النرويجي للاجئين. | Pc | 0 |  | 0
6.15 | supply and installing good quality water mixer for shower Italian made Gaboli or equivalent, includes PVC hoses, chrome valves on each line, and all necessary fittings all required accessories. Works shall be carried out according to scope of work, technical specifications and NRC instructions. works to include all hardware, machinery, material and workmanship required for the completion of the item. |  | أعمال توريد وتركيب خلاط مياه للدوش من النوع الزوجي و ملحقاته ايطالي الصنع Gaboli او ما يعادله، والمصنوع من النحاس المطلي بالكروم ، من النوعية الممتازة بعد اعتماد العينة، و بما في ذلك خراطيم PVC وصمامات الكروم وجميع التركيبات الضرورية لإكمال العمل وفقًا للمواصفات الفنية وتعليمات المجلس النرويجي | Pc | 0 |  | 0
6.16 | Supply and install water pressure pump 1/2HP including all fittings, connections and electrical installations. Works shall be carried out according to scope of work, technical specifications and NRC instructions. works to include all hardware, machinery, material and workmanship required for the completion of the item. |  | أعمال توريد وتركيب مضخة مياه (دفاع) بقوة نص حصان مع الصمامات والتوصيلات اللازمة بأنابيب شبكة المياه وأتوماتيك ضغط شبكة بعد الأعتماد من قبل المهندس المشرف لزوم ضخ المياه للشبكة الذاخلية بما في ذلك جميع الملحقات لإكمال العمل وفقًا للمواصفات الفنية وتعليمات المجلس النرويجي | Pc | 0 |  | 0
6.17 | Supply and installation of stainless steel wash basins, size no less than 20 * 60 * 120 cm, loaded with mixer and siphon, including the support structure below the basin and all that is necessary to finish the work. Works shall be carried out according to scope of work, technical specifications and NRC instructions. works to include all hardware, machinery, material and workmanship required for the completion of the item. |  | توريد وتركيب حوض غسيل اواني من الستانليس ستيل (stainless steel) مقاس لا يقل عن 20*60*120 سم محمل عليه خلاط وسيفون شاملا المباني اسفل الحوض وكل ما يلزم لنهو العمل طبقا للمواصفات والرسومات وتعليمات المجلس النرويجي | Pc | 0 |  | 0
6.18 | supply and fixing a floor drain outlet in toilet or kitchen floor, and connect it with room Inspection, of the toilet with 2-in sewage pipes (PVC) including all joints, welds, packaging, and fixing with special clamps at distances of no more than 1250 mm, the price includes elbows, corners, ventilation covers until they are connected to rooms Inspection. Works shall be carried out according to scope of work, technical specifications and NRC instructions. works to include all hardware, machinery, material and workmanship required for the completion of the item. |  | توريد وتركيب تصريف أرضي بأرضية الحمام او المطبخ وربطه بغرفة التفتيش بأنابيب الصرف الصحي 2 بوصة (PVC)شاملاً جميع الوصلات واللحامات والتغليف والتثبيت بالمشابك الخاصة على مسافات لا تزيد عن 1250 مم والفئة بالمتر والثمن يشمل الاكواع والزوايا وأغطية التهوية وتثبيتها حتى توصيلها إلى غرف التفتيش وذلك حسب المواصفات الفنية وتعليمات المجلس النرويجي. | unit | 0 |  | 0
7 | Tiling works |  | أعمال البلاط والتكسيات
7.1 | Supply and install 30x30cm high quality ceramic floor tiles As Cleopatra first class or equivalent. The contractor has to submit samples of tiles for approval by NRC's engineer prior to the installation. Works shall be carried out according to scope of work, technical specifications and NRC instructions. works to include all hardware, machinery, material and workmanship required for the completion of the item. |  | توريد و تركيب بلاط من السيراميك مقاس 30 × 30 سم لأرضيات الحمامات والمطبخ نوع كيلوبترا فرز اول او ما يعادله حسب النوعية التي يتم اعتمادها من طرف المهندس المشرف والعمل يشمل توفير كل العمال والأدوات والمعدات اللازمة لإنهاء العمل بالشكل المطلوب.وبحسب المواصفات الفنية وتعليمات المجلس النرويجي |  | 0 |  | 0
7.2 | Supply and install 20x20cm high quality such as CLeopaatra first class or equivalent ceramic wall tiles. The contractor has to submit samples of tiles for approval by NRC's engineer prior to the installation. Works shall be carried out according to scope of work, technical specifications and NRC instructions. works to include all hardware, machinery, material and workmanship required for the completion of the item. |  | توريد و تركيب بلاط من السيراميك مقاس 20 × 20سم لحوائط الحمامات والمطبخ والمعمل بجودة عالية ك كليلوبتر فرز اول او ما يعادله او حسب النوعية التي يتم اعتمادها من قبل المهندس المشرف والعمل يشمل توفير كل العمال والأدوات والمعدات اللازمة لإنهاء العمل بالشكل المطلوب.وبحسب المواصفات الفنية وتعليمات المجلس النرويجي |  | 0 |  | 0
8 | Electrical works |  | الأعمال الكهربية
8.1 | Supply and install fluorescent double lighting units including 120cm base and cover. (Philips or equivalent) Works shall be carried out according to scope of work, technical specifications and NRC instructions. works to include all hardware, machinery, material and workmanship required for the completion of the item. |  | توريد وتركيب مصابيح اضاءة فلورنست زوجية مع قاعدة التثبيت مقاس 120 سم ذات جودة ممتازة (فيليبس او ما يعادلها) وعمل كل مايلزم من تمديدات كهربائية وربط لإكمال العمل وفقا للمواصفات الفنية وتعليمات المجلس النرويجي . | Pc | 0 |  | 0
8.2 | Supply and install high quality 16A electrical outlets/sockets.(lagrand, Adison brands or equivalent) Works shall be carried out according to scope of work, technical specifications and NRC instructions. works to include all hardware, machinery, material and workmanship required for the completion of the item. |  | توريد وتركيب مقابس كهرباء (برايز ) بقوة 16 أمبير ذو جودة عالية أديسون او لاقراند او ما يعادلهم وعمل كل مايلزم لإكمال العمل وفقا للمواصفات الفنية وتعليمات المجلس النرويجي | Pc | 0 |  | 0
8.3 | Supply and install high quality 16A electrical outlets/sockets.(lagrand, Adison brands or equivalent) Works shall be carried out according to scope of work, technical specifications and NRC instructions. works to include all hardware, machinery, material and workmanship required for the completion of the item. |  | توريد وتركيب مفاتيح كهربائية بقوة 16 أمبير ذو جودة عالية وعمل كل مايلزم لإكمال العمل وفقا للمواصفات الفنية وتعليمات المجلس النرويجي | Pc | 0 |  | 0
8.4 | Supply and install 40A electrical breakers (MCB) quality (ABB, or equivalent). Contractor has to provide samples for NRC's engineer approval prior to installation. Works shall be carried out according to scope of work, technical specifications and NRC instructions. works to include all hardware, machinery, material and workmanship required for the completion of the item. |  | توريد وتركيب قواطع فردية (MCB) نوع (ABB او ما يعادلهم بالجودة بقوة 40 أمبير وبعد اعتماد المهندس المشرف وعمل كل مايلزم من تمديدات كهربائية وربط لإكمال العمل وفقا للمواصفات الفنية وتعليمات المجلس النرويجي | Pc | 0 |  | 0
8.5 | Supply and install 60A electrical breakers (MCB) quality (ABB, or equivalent). Contractor has to provide samples for NRC's engineer approval prior to installation. Works shall be carried out according to scope of work, technical specifications and NRC instructions. works to include all hardware, machinery, material and workmanship required for the completion of the item. |  | توريد وتركيب قواطع فردية (MCB) نوع (ABB او ما يعادلهم بالجودة بقوة 60 أمبير وبعد اعتماد المهندس المشرف وعمل كل مايلزم من تمديدات كهربائية وربط لإكمال العمل وفقا للمواصفات الفنية وتعليمات المجلس النرويجي | Pc | 0 |  | 0
8.6 | Supply and install 120A 3 phase electrical breakers (MCB) quality (ABB, or equivalent). Contractor has to provide samples for NRC's engineer approval prior to installation. Works shall be carried out according to scope of work, technical specifications and NRC instructions. works to include all hardware, machinery, material and workmanship required for the completion of the item. |  | توريد وتركيب قواطع زوجية (MCB) نوع (ABB او ما يعادلهم بالجودة بقوة 120 أمبير 3 فازا وبعد اعتماد المهندس المشرف وعمل كل مايلزم من تمديدات كهربائية وربط لإكمال العمل وفقا للمواصفات الفنية وتعليمات المجلس النرويجي | Pc | 0 |  | 0
8.7 | Supply and install and electrical box for the main circuit breaker including cover with dimensions 15*30cm. the box shall be resistant to water and weather elements (IP64). Works shall be carried out according to scope of work, technical specifications and NRC instructions. works to include all hardware, machinery, material and workmanship required for the completion of the item. |  | توريد وتركيب صندوق كهرباء بالغطاء مقاس (15×30) سم ذو جودة عالية ومقاوم للعوامل الخارجية والماء (IP 64) لزوم القاطع الرئيسي للكهرباء وعمل كل مايلزم من تمديدات كهربائية و ربط لإكمال العمل وفقا للمواصفات الفنية وتعليمات المجلس النرويجي | Pc | 0 |  | 0
8.8 | Supply and install a 320A 3phase main distribution board type (ABB or equivalent). works including all electrical connections and fittings. the contractor shall supply a sample of the distribution board to NRC's engineer for approval prior to the installation Works shall be carried out according to scope of work, technical specifications and NRC instructions. works to include all hardware, machinery, material and workmanship required for the completion of the item. |  | توريد وتركيب قاطع كهرباء رئيسي للمبنى (MCCB) بقوة 320 أمبير 3 فازا نوع (ABB ) او ما يعادلهم بالجودة وبعد اعتماد المهندس المشرف وعمل كل مايلزم من تمديدات كهربائية وربط لإكمال العمل وفقا للمواصفات الفنية وتعليمات المجلس النرويجي | Pc | 0 |  | 0
8.9 | Supply and install 16mm wide electrical trunks / conduits inside walls and partitions. works to include making the openings for the conduits inside the walls and filling in gaps and openings after installation. Works shall be carried out according to scope of work, technical specifications and NRC instructions. works to include all hardware, machinery, material and workmanship required for the completion of the item. |  | توريد وتركيب مسارات كهرباء داخل الحوائط بقطر 16 ملم و العمل يشمل تكسير الحوائط بالحجم المطلوب و التثبيت والتشطيب بالمواد المناسبة لمنع ظهور التشققات بالحائط وعمل كل مايلزم لإكمال العمل وفقا للمواصفات الفنية وتعليمات المجلس النرويجي | L.M. | 0 |  | 0
8.1 | Supply and install high quality copper electrical wires with 2.5mm section. Works shall be carried out according to scope of work, technical specifications and NRC instructions. works to include all hardware, machinery, material and workmanship required for the completion of the item. |  | توريد وتمديد اسلاك كهرباء نحاسية بسمك 2.5 ملم ذو جودة عالية وبعد اعتماد المهندس المشرف لزوم التمديدات الكهربائية للمركز الصحي وعمل كل مايلزم من تمديدات كهربائية وربط لإكمال العمل وفقا للمواصفات الفنية وتعليمات المجلس النرويجي . | L.M. | 0 |  | 0
8.11 | Supply and install high quality copper electrical wires with 4mm section. Works shall be carried out according to scope of work, technical specifications and NRC instructions. works to include all hardware, machinery, material and workmanship required for the completion of the item. |  | توريد وتمديد اسلاك كهرباء نحاسية بسمك 4 ملم لزوم تمديدات ذات الجهد العالي وتكون ذو جودة عالية وبعد اعتماد المهندس المشرف لزوم التمديدات الكهربائية للمركز الصحي وعمل كل مايلزم من تمديدات كهربائية وربط لإكمال العمل وفقا للمواصفات الفنية وتعليمات المجلس النرويجي . | L.M. | 0 |  | 0
8.12 | Supply and install high quality copper electrical cable with 10mm section*2wires. Works shall be carried out according to scope of work, technical specifications and NRC instructions. works to include all hardware, machinery, material and workmanship required for the completion of the item. |  | توريد وتمديد كابل كهرباء نحاسية بسمك 10 ملم *2 سلك لزوم تمديدات الرئيسية وتكون ذو جودة عالية وبعد اعتماد المهندس المشرف لزوم التمديدات الكهربائية للمركز الصحي وعمل كل مايلزم من تمديدات كهربائية وربط لإكمال العمل وفقا للمواصفات الفنية وتعليمات المجلس النرويجي . | L.M. | 0 |  | 0
Total Amount | [6 empty] | 1004

## 14 (hidden)
Norwegian Refugee Council المجلس النرويجي للاجئين
BENEFICIARY BILL OF QUANTITIES
Beneficiary Name |  | عبد الله مفتاح ابوعزوم | Donor | Location | Hellis Camp
Beneficiary No |  | 103 | Project Code | BoQ No | 14
No | Item/ Required Work (English ) |  | عناصر بحاجة الي عمل (عربي ) | Unit | Quantity | Price (USD) | Total Price (USD)
1 | Worksite Preparation and Cleaning |  | أعمال تهيئة الموقع وتنظيفه
1.1 | by square meters, limited demolition inside the buildings for windows and doors openings. works to include all necessary material, machinery and works, avoiding all damages and transporting debris and waste to public landfills, as well as leveling, finishing, and wall plastering according to the scope of work, technical specifications and NRC's instructions. |  | بالمترالمربع هدم محدود داخل المباني من أجل النوافذ والأبواب والتهيئة شاملا كل مايلزم من أعمال السند وتفادي جميع الأضرار ونقل الأنقاض والمخلفات إلى المقالب العمومية تحت إشا المجلس النرويجي | m² | 0 |  | 0
1.2 | Demolition and removing ceramic wall and floor tiling in kitchen and toilets including transferring the waste to the public dumps according to scope of work ,technical specifications and NRC instructions. works to include all hardware, machinery, material and workmanship required for the completion of the item. Price to include restoring existing structure/walls/door or remedying any defects that happen to the structure as a result of the demolition works. |  | إزالة سيراميك الارضيات والحوائط الموجودة بالحمامات والمطابخ ، البنذ يشمل اعمال نقل المخلفات إلى المكبات العامة طبقاً للمواصفات الفنية ومحتوى العمل وتعليمات المجلس النرويجي للاجئين. و السعر يشمل ترميم أي اضرار قد تنجم في النوافد الأبواب او الاجزاء الخرسانية عن اعمال الازلة. | m² | 0 |  | 0
2 | Non-Structural / Civil Work |  | أعمال غير هيكلية – تنفيذية
2.1 | Demolition of existing CGI sheet sheets/roofs, transporting of debris and waste to public landfills and prepare the walls for installing new CGI sheets using cement: sand mortar(300kgm cement+1m^3 Sand) according to the scope of work, technical specifications and NRC's instructions. |  | إزالة السقف الحديدي المموج، أو الخشبي، مع إزالة العوارض القائمة وتهيئة الجدران القائمة لأعمال تثبيت الألواح الحديدية الجديدة،ونقل الأنقاض والمخلفات إلى المقالب العمومية ويشمل العمل استخدام مونة اسمنتية ​​ ورمل بنسبة خلط (300 كجم سمنت +1 متر مكعب رمل) وعمل كل مايلزم لإكمال العمل وفقا للمواصفات الفنية وتعليمات المجلس النرويجي | m² | 24 | 4 | 96
2.2 | in longitudinal meters , preparing the existing walls for installing the corrugated iron sheets / roof and filling all openings between the level of the ceiling and the walls using cement mortar and leveling the surface, according to the scope of work, technical specifications and NRC's instructions. |  | بالمتر الطولي تهيئة الجدران القائمة لتركيب السقف الحديدي المموج (فراغات بدون سقف) و ملء وتعبئة جميع الفتحات بين مستوى السقف والجدران باستخدام مونة اسمنتية وتسوية السطح وذلك طبقا للمواصفات الفنية و محتوى العمل و تعليمات المجلس النرويجي | L.M. | 15 | 8 | 120
2.3 | supply and install iron beams (section 80mmX80mmX10mm) including all accessories and fixing requirements and applying 2 layers of anticorrosion primer and black finishing paint with good quality, according to scope of work ,technical specifications and the NRC instructions |  | توريد وتركيب عوارض حديدية مربعة المقطع بمقطع (60*60*10 ملم) بما في ذلك جميع الملحقات ومستلزمات التركيب ، والطلاء بطبقتين من البريمر ضد الصدأ ، , و طلاء خارجي باللون الاسود خاص بالمعادن. وعمل مايلزم لقبول العمل وذلك طبقا للمواصفات الفنية و محتوى العمل و تعليمات المجلس النرويجي | L.M. | 16 | 11 | 176
2.4 | Supply and install CGI sheet Roofing with 5cm thick and slope 1:100 c. Sheets to be fixed to the frame using screws (50mm length, 8 mm Diameter) each 500 mm, with overlapping of 200mm, with external flapping 400mm.The work includes filling all openings and gaps between the roof and walls internally and externally using mortar (300Kgm Cement+1 m3 sand) as plastering layer with at least 200mm width of the walls according to the scope of work, technical specifications and NRC's instructions. |  | توريد وتثبيت تسقيف الحديد المموج بسمك 5 ملم وميول1:100 سم، ويجب تثبيتها على الإطار باستخدام مسامير بطول 50ملم وسمك 8ملم كل 500 ملم، والحفاظ على بروز خارجي (رفرفة) بمسافة 500 ملم، متضمناً مسافة 200 ملم تداخل للصفائح المتراصة، ويشمل العمل ملء جميع الفتحات بين السقف والجدران من الجهتين الداخلية والخارجية وذلك باستخدام الأسمنت: مونة اسمنتية ​​ ورمل بنسبة خلط (300 كجم مع 1 متر مكعب رمل) ولياسة 200 ملم على الأقل من الجهتين الداخلية والخارجية ، و كل مالزم- لإكمال العمل وفقا للرسومات الفنية وتعليمات المجلس النرويجي | m² | 24 | 15 | 360
2.5 | by Square meter , Providing and installing Masonry works hollow block (400xx200x200)mm, with strength 27kg/cm^2, with cement mortar, mix 300 kg cement+1 m3 sand. Works to be completed according to the scope of work, technical specifications and NRC's instructions. |  | بالمترالمربع توريد وعمل مباني من الطوب الإسمنتي المفرغ بأبعاد (200x200x400) , و بإجهاد كسرلايقل عن 27kg/cm^2 للحوائط والقواطع الفرده بلاط أسمنتى يتكون من 300كجم اسمنت+1.00م3 رمل وفق المواصفات والأصول الفنية وتعليمات المجلس النرويجي | m² | 0 |  | 0
2.6 | by Square meter, Supply and apply Internal plastering works to ceiling and walls 15 to 20mm thick, using cement mortar mix (350kgm cement+1.0m3 sand), smoothing and any other application needed for the proper completion of the works according to the scope of work, technical specifications and NRC's instructions. works to include fixing steel mesh and the interface of 2 different materials as well as where the plaster thickness exceed 20mm |  | بالمترالمربع /توريد وعمل لياسة الحوائط الداخلية والاسقف بسممك 15-20 ملم بمونة مكونة من 350كجم اسمنت +1 م3 رمل، مع التسوية وإعداد سطح ناعم، وعمل كل مايلزم لقبول العمل بحسب المواصفات الفنية وتعليمات المجلس النرويجي | m² | 0 |  | 0
3 | Fixing Existing Doors and Windows |  | تصليح أبواب ونوافذ الموجودة
3.1 | Repairing aluminum/ PVC doors and windows with supplying all the necessary accessories for maintenance including hinges, handles and locks after approving samples technical according to the scope of work, technical specifications and NRC's instructions. |  | أعمال تصليح الأبواب والنوافذ من الألومنيوم أو البي في سي مع توريد كل المستلزمات اللازمة للصيانة من مفاصل ومقابض وأقفال بعد اعتماد العينات وتوفير كل مايلزم من ملحقات من أجل إكمال العمل وفقا للمواصفات الفنية وتعليمات المجلس النرويجي | Pc | 0 |  | 0
3.2 | replacing damaged or broken glass panels for aluminum, PVC or wooden windows with other high quality glass, with a thickness of 6 mm. works include fixing the glass panels to the existing frames together with the application of the necessary sealant as well as providing all the accessories needed. works to be completed according to the scope of work, technical specifications and NRC's instructions. |  | أعمال استبدال الزجاج المتضرر من النوافذ الومنيوم، بي في سي او خشبية بزجاج أخرى ذو جودة ممتازة بسمك 6مم و أيضا توفير كل الملحقات الخاصة بتشطيب الزجاج لاتمام العمل بالشكل المطلوب تحت اشراف المجلس النرويجي | m² | 0 |  | 0
3.3 | repairing damaged or broken wooden doors and windows, works include filling any gaps and cracks with putty, replacing hinges, locks, handles and providing all accessories and material needed for the completion of the works. works to include painting of doors and windows with a prime coat and finishing coats to match existing color and finishing work. all works to be completed according the scope of work, technical specifications and NRC's instructions. |  | أعمال تصليح الأبواب والنوافذ من الخشب مع توريد كل المستلزمات اللازمة للصيانة من مفاصل ومقابض بعد اعتماد العينات وتوفير كل مايلزم من ملحقات ، والقيام بأعمال الدهان والطلاء من أجل إكمال العمل وفقا للمواصفات الفنية وتعليمات المجلس النرويجي | m² | 0 |  | 0
3.4 | Supplying and installing a lock and handle for wooden doors and windows, of excellent quality for daily use, and providing all needed accessories and material necessary for the completion of the work after approval of samples. Works to be completed according to the scope of work, technical specifications and NRC's instructions. |  | أعمال توريد وتركيب قفل و مقبض للابواب و النوافذ الخشبية، ذو جودة ممتازة للاستعمال اليومي، و توفير كل ما يلزم لاتمام العمل بعد الموافقة على العينات. تحت اشراف المجلس النرويجي. | Pc | 0 |  | 0
3.5 | repairing metal doors, works include filling any gaps and cracks with putty, replacing hinges, locks, handles and providing all accessories and material needed for the completion of the works. works to include painting of doors a with a prime coat and finishing coats to match existing color and finishing work. all works to be completed according the scope of work, technical specifications and NRC's instructions. |  | أعمال تصليح الأبواب من الحديد مع توريد كل المستلزمات اللازمة للصيانة من مفاصل ومقابض بعد اعتماد العينات وتوفير كل مايلزم من ملحقات ، والقيام بأعمال الدهان والطلاء من أجل إكمال العمل وفقا للمواصفات الفنية وتعليمات المجلس النرويجي | m² | 0 |  | 0
3.6 | Supplying and installing a lock and handle for metal doors and windows, of excellent quality for daily use, and providing all needed accessories and material necessary for the completion of the work after approval of samples. Works to be completed according to the scope of work, technical specifications and NRC's instructions. |  | أعمال توريد و تركيب قفل للابواب والحديدية، ذو جودة ممتازة للاستعمال اليومي، و توفير كل ما يلزم لاتمام العمل بعد الموافقة على العينات. تحت اشراف المجلس النرويجي. | Pc | 0 |  | 0
4 | Doors and Windows |  | تركيب أبواب ونوافذ
4.1 | supplying and installing internal doors of Swedish wood, first class, pressing plywood with one or two leaves as required, and the internal wooden slats sector is not less than (40x20mm) connected to each other and pressed on both sides by a 4 mm plywood board of the same type of wood, including (150-200mm) door hobs, handles, hinges, lock, frame and painting and all necessary to complete the work, according to the scope of work, technical specifications and NRC's instructions. |  | بالمتر المربع توريد وتركيب أبواب داخلية من الخشب السويدي درجة اولى كبس ابلاكاج بضلفة او ضلفتين حسب المطلوب و قطاع الشرائح الخشبية الداخلية لايقل عن 40*20 ملم متصلة مع بعضها و مكبسة من الجهتين بلوح ابلاكاج سمك 4 مم من نفس نوع الخشب شاملاً الحلق بعرض (150-200ملم) والمقابض والمفاصل والقفل وأعمال الطلاء والإطار الخارجي وكل الخردوات وكافة ما يلزم لنهو العمل، وفق للمواصفات الفنية وتعليمات المجلس النرويجي | m² | 0 |  | 0
4.2 | Supply and Installing a metal door for the main entrance manufactured by 3 mm thick steel plates, price includes scratching, sanding and coating with two-sided anti-rust paint, painting with two-sided oil paint with the required color, with 60 mm door hobs, handles, hinges, key locks, and all accessories to finish the work according to the scope of work, technical specifications and NRC's instructions. |  | أعمال توريد وتركيب أبواب حديدية للمدخل الرئيس للمبنى مصنع من صفائح حديدية بسمك لا يقل عن 2 ملم ، والسعر يشمل الحك والصنفرة والطلاء بطلاء مانع للصدأ بوجهين ودهانه ببوية الزيت من وجهين باللون المطلوب وتركيب الحلوق بسمك 60ملم، والأقفال والخردوات والمقابض وكل مايلزم لانهاء العمل طبقاً للمواصفات الفنية وتعليمات المجلس النرويجي | m² | 0 |  | 0
4.3 | Supply and installation of doors and windows of white (P.V.C) material and sectors supported by steel from one or two leaves, with 60 mm hobs, handles, hinges, key locks, 6mm thick glass and works include all accessories and material needed for the completion of the works. works to be completed according to the scope of work, technical specifications and NRC's instructions. |  | توريد وتركيب أبواب ونوافذ من مادة ( P.V.C) أبيض اللون والقطاعات مدعومة بالصلب من ضلفة او ضلفتين فارغ زجاج والعمل يشمل الحشو بألواح معزولة من نفس المادة، مع الخردوات من نوعية ممتازة ومعتمدة، وتركيب الزجاج بسمك 6 ملم حسب المواصفات الفنية وأصول الصنعة وتعليمات المجلس النرويجي | m² | 0 |  | 0
4.4 | Wall preparation work (helix) with 200mm width using cement plaster to guarantee the perpendicularity and horizontally on the surface as well the smoothness of surface, to install doors and windows, and provide all that is needed to allow for installing new doors or windows. works to be completed according to the scope of work, technical specifications and NRC's instructions. |  | أعمال تجهيز الجدار (الحلوق ) لعرض 200 ملم بعمل طبقة لياسة مع ضمان تسوية و عمودية و افقية العمل مع تسوية السطح وذلك لغرض تركيب الأبواب والنوافذ عليه من اللياسة و توفير كل مايلزم من مواد عمال أدوات لإكتمال العمل وفقا للمواصفات الفنية وتعليمات المجلس النرويجي. | M.L. | 0 |  | 0
4.5 | Wall preparation work (helix) to install doors and windows, with plastering and surface finishing, with supplying concrete lintel size (100 x200) mm, according to the length of the wall opening plus (200 mm) from both sides of the wall to be suitable for installing doors or windows and make sure of horizontally of the beam, and provide all that is needed to complete the works according the scope of work, technical specifications and NRC's instructions. |  | أعمال تركيب عتبة خرسانية مقاس(100x عرض200 سُمك) ملم ،وبحسب طول فتحة الجدار مضافاً اليها (200ملم) من كلا جانبي الجدار ليكون مناسب لتركيب الأبواب أو النوافذ ,و التأكد من افقية العتبة و توفير كل مالزم- لإكتمال العمل وفقا للمواصفات الفنية وتعليمات المجلس النرويجي | M.L. | 0 |  | 0
5 | Marble Works |  | أعمال رخام
5.1 | Supply and install marble tiles for door frames of Egyptian SELVIA quality or equivalent with thickness no less than 3cm and width 20 cml. The marble shall be fixed with cement mortar with mix ratio of (300kg cement: 1 m^3 sand) The contractor has to submit samples of tiles for approval by NRC's engineer prior to the installation. Works shall be carried out according to scope of work, technical specifications and NRC instructions. works to include all hardware, machinery, material and workmanship required for the completion of the item. |  | توريد وتركيب حلوق رخام نوع سيلفيا مصري او مايعادله بعرض الحائط (20سم) و بسمك لا يقل عن 3سم لزوم فتحات الابواب ويشمل العمل التثبيت باستخدام مونة اسمنتية ​​ ورمل بنسبة خلط (300 كجم سمنت +1 متر مكعب رمل) وعمل كل مايلزم لإكمال العمل وفقا للمواصفات الفنية وتعليمات المجلس النرويجي | L.M. | 0 |  | 0
5.2 | Supply and install marble tiles for kitchen counter tops including making the opening for the sink of Egyptian SELVIA quality or equivalent with thickness no less than 3 cm. The contractor has to submit samples of tiles for approval by NRC's engineer prior to the installation. Works shall be carried out according to scope of work, technical specifications and NRC instructions. works to include all hardware, machinery, material and workmanship required for the completion of the item. |  | بالمتر المربع توريد وتركيب ترابيع رخام سلفيا مصري او ما يعادله بسمك 3 سم لزوم حوض الغسيل بالمطبخ حسب توجيهات المهندس المشرف والرسومات التوضحية والعمل يشمل توفير كل العمال والأدوات والمعدات اللازمة لإنهاء العمل بالشكل المطلوب.وبحسب المواصفات الفنية وتعليمات المجلس النرويجي | m² | 0 |  | 0
6 | Plumping Works and Related Items |  | أعمال الصحية والصرف الصحي
6.1 | Supply and installation of a hand wash basin with high quality as Milano brand or equivalent, including water mixer high quality Italian made, in a chrome-plated copper after sample approving, and the activities to install it in the wall and all that is needed to finish the work according to the specifications and drawings and NRC instructions . Basin Size is (500x450) mm. |  | توريد وتركيب حوض غسيل أيدي بالقاعدة من الفخار المطلي درجة اولى نوع ميلانوا او ما يعادله، و شاملاً خلاط المياه من النوع الزوجي صناعة ايطاليه ، والمصنوع من النحاس المطلي بالكروم ، بعد اعتماد العينة، وتركيب وصلة الصرف والركائز المثبتة في الحائط وكل ما يلزم لنهو العمل طبقاً للمواصفات والرسومات بما في ذلك جميع الملحقات المطلوبة لإكمال العمل وفقًا للمواصفات الفنية وتعليمات المجلس النرويجي ,ومقاس الحوض (500x450) ملم. | Pc | 0 |  | 0
6.2 | Supply and installation of a first-class Chinese toilet seat with a size of 450 x 700 mm, a 9-liter or 10-liter parcel box, a S or P siphon, a plastic cover and fixed to the floor with serrated nails, a bottom parcel box with support and fixation including a 0.5-inch valve and all that is needed to finish the work according to the technical specifications and NRC instructions. |  | توريد وتركيب مرحاض إفرنجي من الصيني درجة أولى مقاس 450×700 مم وصندوق طرد سعة 9 لتر أو 10لتر وسيفون S أو P وغطاء لدائن ويثبت في الأرضية بالمسامير المسننة وصندوق طرد سفلي مع زوايا الدعم والتثبيت شاملاً محبس 0.5 بوصة وكل ما يلزم لنهو العمل وفقًا للمواصفات الفنية وتعليمات المجلس النرويجي | Pc | 0 |  | 0
6.3 | Supply and install a 1HP water pump Italian made such as DAB or equivalent, including electric switch and all electrical wiring and installations. Works shall be carried out according to scope of work, technical specifications and NRC instructions. works to include all hardware, machinery, material and workmanship required for the completion of the item. |  | أعمال توريد وتركيب مضخة مياه بقوة واحد حصان إيطالية الصنع مثل DAB او ما يعادلها مع الصمامات والتوصيلات اللازمة بأنابيب شبكة المياه بعد الأعتماد من قبل المهندس المشرف لزوم ضخ المياه من الخزان الارضي للخزانات العلوية بما في ذلك جميع الملحقات لإكمال العمل وفقًا للمواصفات الفنية وتعليمات المجلس النرويجي | Pc | 0 |  | 0
6.4 | Supply and install a 1000 liter polypropylene plastic water tank including fittings, and cover. Works shall be carried out according to scope of work, technical specifications and NRC instructions. works to include all hardware, machinery, material and workmanship required for the completion of the item. |  | توريدوتثبيت خزان مياه شرب من البولي بروبيلين بسعة 1000 لتر، شاملاً صمام العوامة والغطاء من النوعية الجيدة، وعمل قاعدة التثبيت والرفع والتثبيت في المكان المخصص،كما يشمل العمل جميع التجهيزات المطلوبة مثل الأكواع، والانحناءات ، بما في ذلك وصلات مدخل ومخرج وجميع التجهيزات والملحقات الضرورية. | Pc | 0 |  | 0
6.5 | Supply and install 3/4 inch cold and hot water feeding pipes of type (p.p.r) high quality as KHALDI brand or equivalent, with a pressure resistance of not less than 20 bar outside the wall and the price includes all accessories, piping and fittings. Works shall be carried out according to scope of work, technical specifications and NRC instructions. works to include all hardware, machinery, material and workmanship required for the completion of the item. |  | توريد وتركيب مواسير تغذية للمياه الباردة والساخنة من نوع (p.p.r) بجودة عالية KHALDI او ما يعادله بقطر 3/4 أنش بمقاومة ضغط لا تقل عن 20 بار ، بعد اعتماد العينة، والثمن يشمل القطع الملحقة من الاكواع والزوايا والمثبتتات وجميع مايلزم لانهاء العمل طبقاً للمواصفات الفنية وتعليمات المجلس النرويجي | L.M. | 0 |  | 0
6.6 | Supply and install toilet side water bib "bidet" Spanish made quality or equivalent. Works shall be carried out according to scope of work, technical specifications and NRC instructions. works to include all hardware, machinery, material and workmanship required for the completion of the item. |  | توريد وتركيب شطاف لدورة المياة بجودة علية اسباني الصنع او ما يعادله و توفير كل ما يلزم لأنهاء العمل بما في ذلك جميع الملحقات المطلوبة لإكمال العمل وفقًا للمواصفات الفنية وتعليمات المجلس النرويجي. | Pc | 0 |  | 0
6.7 | Supply and install 4 inch PVC sewage drainage pipes "Red Sea Brand, SMART or equivalent" including all fittings, connections and works needed. Works shall be carried out according to scope of work, technical specifications and NRC instructions. works to include all hardware, machinery, material and workmanship required for the completion of the item. |  | توريد و تركيب مواسير pvc بقطر 4 بوصة بجودة عالية البحر الأحمر or smart او ما يعادله . لزوم أعمال الصرف الصحي ، والبند يشمل توفير كل ما يلزم لأنهاء العمل بما في ذلك جميع التوصيلات المطلوبة لإكمال العمل وفقًا للمواصفات الفنية وتعليمات المجلس النرويجي. | L.M. | 0 |  | 0
6.8 | Supply and install a 1500 watt water heater with 80 liters capacity of electric voltage (220-240) with heating capacity of 30 - 70 degrees. The contractor shall provide a sample to NRC's engineer for approval prior to installation. works will include all electrical connections, piping and fittings needed. Works shall be carried out according to scope of work, technical specifications and NRC instructions. works to include all hardware, machinery, material and workmanship required for the completion of the item. |  | أعمال تقديم وتركيب سخانة مياه 80 لتر، 1500 وات ، بجهد كهربائي (220-240) فولت ومعدل تسخين (30-75)درجة مؤية ، بعد اعتماد العينة، والثمن يشمل جميع الوصلات والأكواع والتوصيل بالمصدر الكهربائي وكل مايلزم لنهو العمل طبقاً للمواصفات الفنية وتعليمات المجلس النرويجي | Pc | 0 |  | 0
6.9 | Supply and installing a siphon inside the parcel box for a toilet seat of high quality Spanish made or equivalent, supplying and doing everything necessary to finish the work according to the technical specifications and NRC instructions |  | توريد وتركيب سيفون داخل صندوق الطرد لكرسي التواليت من النوعية الممتازة اسباني الصنع او ما يعادله، توريد وعمل كل مايلزم لنهو العمل طبقاً للمواصفات الفنية وتعليمات المجلس النرويجي | Pc | 0 |  | 0
6.1 | Supply and installation of a high quality Italian made, the water tap coated with chrome diameter ¾ inch, including all connection parts and all that is necessary to complete the work according to specifications, workmanship principles and NRC instructions |  | توريد وتركيب حنفية مياه من النوعية الممتازة صناعة إيطالية مطلية بالكروم قطر ¾ بوصة شاملة جميع قطع التوصيل وكل مايلزم لنهو العمل طبقا للمواصفات وأصول الصنعة وتعليمات المجلس النرويجي | Pc | 0 |  | 0
6.11 | Supply and installing Squat Toilet including all accessories to complete the work according to, technical specifications and the NRC instructions. |  | أعمال توريد وتركيب مرحاض عربي بما في ذلك جميع الملحقات لإكمال العمل وفقًا للمواصفات الفنية وتعليمات المجلس النرويجي | Pc | 0 |  | 0
6.12 | supply and installing good quality water mixer Italian made for the toilet wash basin, includes PVC hoses, chrome valves on each line, and all necessary fittings all required accessories. Works shall be carried out according to scope of work, technical specifications and NRC instructions. works to include all hardware, machinery, material and workmanship required for the completion of the item. |  | توريد وتركيب خلاط مياه من النوع الزوجي إيطالي الصنع Gaboli او ما يعادله، لحوض وجه الحمام والمصنوع من النحاس المطلي بالكروم ، من النوعية الممتازة بعد اعتماد العينة، و بما في ذلك خراطيم PVC وصمامات الكروم وجميع التركيبات الضرورية لإكمال العمل وفقًا للمواصفات الفنية وتعليمات المجلس النرويجي | Pc | 0 |  | 0
6.13 | supply and installing good quality water mixer Italian made for the kitchen sink, includes PVC hoses, chrome valves on each line, and all necessary fittings all required accessories. Works shall be carried out according to scope of work, technical specifications and NRC instructions. works to include all hardware, machinery, material and workmanship required for the completion of the item. |  | توريد وتركيب خلاط مياه من النوع الزوجي إيطالي الصنع Gaboli او ما يعادله، لحوض غسيل المطبخ والمصنوع من النحاس المطلي بالكروم ، من النوعية الممتازة بعد اعتماد العينة، و بما في ذلك خراطيم PVC وصمامات الكروم وجميع التركيبات الضرورية لإكمال العمل وفقًا للمواصفات الفنية وتعليمات المجلس النرويجي | Pc | 0 |  | 0
6.14 | Supply and installation of Bathtub , dimensions 120 * 80 * 17H cm, High quality, including all that is necessary fittings, pipes and accessories. Works shall be carried out according to scope of work, technical specifications and NRC instructions. works to include all hardware, machinery, material and workmanship required for the completion of the item. |  | توريد وتركيب حوض استحمام نوع قدم واحد ابعاد 120 * 80 * 17 سم بجودة عالية. بما في ذلك كل ما هو ضروري لانهاء العمل حسب المواصفات وتعليمات المجلس النرويجي للاجئين. | Pc | 0 |  | 0
6.15 | supply and installing good quality water mixer for shower Italian made Gaboli or equivalent, includes PVC hoses, chrome valves on each line, and all necessary fittings all required accessories. Works shall be carried out according to scope of work, technical specifications and NRC instructions. works to include all hardware, machinery, material and workmanship required for the completion of the item. |  | أعمال توريد وتركيب خلاط مياه للدوش من النوع الزوجي و ملحقاته ايطالي الصنع Gaboli او ما يعادله، والمصنوع من النحاس المطلي بالكروم ، من النوعية الممتازة بعد اعتماد العينة، و بما في ذلك خراطيم PVC وصمامات الكروم وجميع التركيبات الضرورية لإكمال العمل وفقًا للمواصفات الفنية وتعليمات المجلس النرويجي | Pc | 0 |  | 0
6.16 | Supply and install water pressure pump 1/2HP including all fittings, connections and electrical installations. Works shall be carried out according to scope of work, technical specifications and NRC instructions. works to include all hardware, machinery, material and workmanship required for the completion of the item. |  | أعمال توريد وتركيب مضخة مياه (دفاع) بقوة نص حصان مع الصمامات والتوصيلات اللازمة بأنابيب شبكة المياه وأتوماتيك ضغط شبكة بعد الأعتماد من قبل المهندس المشرف لزوم ضخ المياه للشبكة الذاخلية بما في ذلك جميع الملحقات لإكمال العمل وفقًا للمواصفات الفنية وتعليمات المجلس النرويجي | Pc | 0 |  | 0
6.17 | Supply and installation of stainless steel wash basins, size no less than 20 * 60 * 120 cm, loaded with mixer and siphon, including the support structure below the basin and all that is necessary to finish the work. Works shall be carried out according to scope of work, technical specifications and NRC instructions. works to include all hardware, machinery, material and workmanship required for the completion of the item. |  | توريد وتركيب حوض غسيل اواني من الستانليس ستيل (stainless steel) مقاس لا يقل عن 20*60*120 سم محمل عليه خلاط وسيفون شاملا المباني اسفل الحوض وكل ما يلزم لنهو العمل طبقا للمواصفات والرسومات وتعليمات المجلس النرويجي | Pc | 0 |  | 0
6.18 | supply and fixing a floor drain outlet in toilet or kitchen floor, and connect it with room Inspection, of the toilet with 2-in sewage pipes (PVC) including all joints, welds, packaging, and fixing with special clamps at distances of no more than 1250 mm, the price includes elbows, corners, ventilation covers until they are connected to rooms Inspection. Works shall be carried out according to scope of work, technical specifications and NRC instructions. works to include all hardware, machinery, material and workmanship required for the completion of the item. |  | توريد وتركيب تصريف أرضي بأرضية الحمام او المطبخ وربطه بغرفة التفتيش بأنابيب الصرف الصحي 2 بوصة (PVC)شاملاً جميع الوصلات واللحامات والتغليف والتثبيت بالمشابك الخاصة على مسافات لا تزيد عن 1250 مم والفئة بالمتر والثمن يشمل الاكواع والزوايا وأغطية التهوية وتثبيتها حتى توصيلها إلى غرف التفتيش وذلك حسب المواصفات الفنية وتعليمات المجلس النرويجي. | unit | 0 |  | 0
7 | Tiling works |  | أعمال البلاط والتكسيات
7.1 | Supply and install 30x30cm high quality ceramic floor tiles As Cleopatra first class or equivalent. The contractor has to submit samples of tiles for approval by NRC's engineer prior to the installation. Works shall be carried out according to scope of work, technical specifications and NRC instructions. works to include all hardware, machinery, material and workmanship required for the completion of the item. |  | توريد و تركيب بلاط من السيراميك مقاس 30 × 30 سم لأرضيات الحمامات والمطبخ نوع كيلوبترا فرز اول او ما يعادله حسب النوعية التي يتم اعتمادها من طرف المهندس المشرف والعمل يشمل توفير كل العمال والأدوات والمعدات اللازمة لإنهاء العمل بالشكل المطلوب.وبحسب المواصفات الفنية وتعليمات المجلس النرويجي |  | 0 |  | 0
7.2 | Supply and install 20x20cm high quality such as CLeopaatra first class or equivalent ceramic wall tiles. The contractor has to submit samples of tiles for approval by NRC's engineer prior to the installation. Works shall be carried out according to scope of work, technical specifications and NRC instructions. works to include all hardware, machinery, material and workmanship required for the completion of the item. |  | توريد و تركيب بلاط من السيراميك مقاس 20 × 20سم لحوائط الحمامات والمطبخ والمعمل بجودة عالية ك كليلوبتر فرز اول او ما يعادله او حسب النوعية التي يتم اعتمادها من قبل المهندس المشرف والعمل يشمل توفير كل العمال والأدوات والمعدات اللازمة لإنهاء العمل بالشكل المطلوب.وبحسب المواصفات الفنية وتعليمات المجلس النرويجي |  | 0 |  | 0
8 | Electrical works |  | الأعمال الكهربية
8.1 | Supply and install fluorescent double lighting units including 120cm base and cover. (Philips or equivalent) Works shall be carried out according to scope of work, technical specifications and NRC instructions. works to include all hardware, machinery, material and workmanship required for the completion of the item. |  | توريد وتركيب مصابيح اضاءة فلورنست زوجية مع قاعدة التثبيت مقاس 120 سم ذات جودة ممتازة (فيليبس او ما يعادلها) وعمل كل مايلزم من تمديدات كهربائية وربط لإكمال العمل وفقا للمواصفات الفنية وتعليمات المجلس النرويجي . | Pc | 0 |  | 0
8.2 | Supply and install high quality 16A electrical outlets/sockets.(lagrand, Adison brands or equivalent) Works shall be carried out according to scope of work, technical specifications and NRC instructions. works to include all hardware, machinery, material and workmanship required for the completion of the item. |  | توريد وتركيب مقابس كهرباء (برايز ) بقوة 16 أمبير ذو جودة عالية أديسون او لاقراند او ما يعادلهم وعمل كل مايلزم لإكمال العمل وفقا للمواصفات الفنية وتعليمات المجلس النرويجي | Pc | 0 |  | 0
8.3 | Supply and install high quality 16A electrical outlets/sockets.(lagrand, Adison brands or equivalent) Works shall be carried out according to scope of work, technical specifications and NRC instructions. works to include all hardware, machinery, material and workmanship required for the completion of the item. |  | توريد وتركيب مفاتيح كهربائية بقوة 16 أمبير ذو جودة عالية وعمل كل مايلزم لإكمال العمل وفقا للمواصفات الفنية وتعليمات المجلس النرويجي | Pc | 0 |  | 0
8.4 | Supply and install 40A electrical breakers (MCB) quality (ABB, or equivalent). Contractor has to provide samples for NRC's engineer approval prior to installation. Works shall be carried out according to scope of work, technical specifications and NRC instructions. works to include all hardware, machinery, material and workmanship required for the completion of the item. |  | توريد وتركيب قواطع فردية (MCB) نوع (ABB او ما يعادلهم بالجودة بقوة 40 أمبير وبعد اعتماد المهندس المشرف وعمل كل مايلزم من تمديدات كهربائية وربط لإكمال العمل وفقا للمواصفات الفنية وتعليمات المجلس النرويجي | Pc | 0 |  | 0
8.5 | Supply and install 60A electrical breakers (MCB) quality (ABB, or equivalent). Contractor has to provide samples for NRC's engineer approval prior to installation. Works shall be carried out according to scope of work, technical specifications and NRC instructions. works to include all hardware, machinery, material and workmanship required for the completion of the item. |  | توريد وتركيب قواطع فردية (MCB) نوع (ABB او ما يعادلهم بالجودة بقوة 60 أمبير وبعد اعتماد المهندس المشرف وعمل كل مايلزم من تمديدات كهربائية وربط لإكمال العمل وفقا للمواصفات الفنية وتعليمات المجلس النرويجي | Pc | 0 |  | 0
8.6 | Supply and install 120A 3 phase electrical breakers (MCB) quality (ABB, or equivalent). Contractor has to provide samples for NRC's engineer approval prior to installation. Works shall be carried out according to scope of work, technical specifications and NRC instructions. works to include all hardware, machinery, material and workmanship required for the completion of the item. |  | توريد وتركيب قواطع زوجية (MCB) نوع (ABB او ما يعادلهم بالجودة بقوة 120 أمبير 3 فازا وبعد اعتماد المهندس المشرف وعمل كل مايلزم من تمديدات كهربائية وربط لإكمال العمل وفقا للمواصفات الفنية وتعليمات المجلس النرويجي | Pc | 0 |  | 0
8.7 | Supply and install and electrical box for the main circuit breaker including cover with dimensions 15*30cm. the box shall be resistant to water and weather elements (IP64). Works shall be carried out according to scope of work, technical specifications and NRC instructions. works to include all hardware, machinery, material and workmanship required for the completion of the item. |  | توريد وتركيب صندوق كهرباء بالغطاء مقاس (15×30) سم ذو جودة عالية ومقاوم للعوامل الخارجية والماء (IP 64) لزوم القاطع الرئيسي للكهرباء وعمل كل مايلزم من تمديدات كهربائية و ربط لإكمال العمل وفقا للمواصفات الفنية وتعليمات المجلس النرويجي | Pc | 0 |  | 0
8.8 | Supply and install a 320A 3phase main distribution board type (ABB or equivalent). works including all electrical connections and fittings. the contractor shall supply a sample of the distribution board to NRC's engineer for approval prior to the installation Works shall be carried out according to scope of work, technical specifications and NRC instructions. works to include all hardware, machinery, material and workmanship required for the completion of the item. |  | توريد وتركيب قاطع كهرباء رئيسي للمبنى (MCCB) بقوة 320 أمبير 3 فازا نوع (ABB ) او ما يعادلهم بالجودة وبعد اعتماد المهندس المشرف وعمل كل مايلزم من تمديدات كهربائية وربط لإكمال العمل وفقا للمواصفات الفنية وتعليمات المجلس النرويجي | Pc | 0 |  | 0
8.9 | Supply and install 16mm wide electrical trunks / conduits inside walls and partitions. works to include making the openings for the conduits inside the walls and filling in gaps and openings after installation. Works shall be carried out according to scope of work, technical specifications and NRC instructions. works to include all hardware, machinery, material and workmanship required for the completion of the item. |  | توريد وتركيب مسارات كهرباء داخل الحوائط بقطر 16 ملم و العمل يشمل تكسير الحوائط بالحجم المطلوب و التثبيت والتشطيب بالمواد المناسبة لمنع ظهور التشققات بالحائط وعمل كل مايلزم لإكمال العمل وفقا للمواصفات الفنية وتعليمات المجلس النرويجي | L.M. | 0 |  | 0
8.1 | Supply and install high quality copper electrical wires with 2.5mm section. Works shall be carried out according to scope of work, technical specifications and NRC instructions. works to include all hardware, machinery, material and workmanship required for the completion of the item. |  | توريد وتمديد اسلاك كهرباء نحاسية بسمك 2.5 ملم ذو جودة عالية وبعد اعتماد المهندس المشرف لزوم التمديدات الكهربائية للمركز الصحي وعمل كل مايلزم من تمديدات كهربائية وربط لإكمال العمل وفقا للمواصفات الفنية وتعليمات المجلس النرويجي . | L.M. | 0 |  | 0
8.11 | Supply and install high quality copper electrical wires with 4mm section. Works shall be carried out according to scope of work, technical specifications and NRC instructions. works to include all hardware, machinery, material and workmanship required for the completion of the item. |  | توريد وتمديد اسلاك كهرباء نحاسية بسمك 4 ملم لزوم تمديدات ذات الجهد العالي وتكون ذو جودة عالية وبعد اعتماد المهندس المشرف لزوم التمديدات الكهربائية للمركز الصحي وعمل كل مايلزم من تمديدات كهربائية وربط لإكمال العمل وفقا للمواصفات الفنية وتعليمات المجلس النرويجي . | L.M. | 0 |  | 0
8.12 | Supply and install high quality copper electrical cable with 10mm section*2wires. Works shall be carried out according to scope of work, technical specifications and NRC instructions. works to include all hardware, machinery, material and workmanship required for the completion of the item. |  | توريد وتمديد كابل كهرباء نحاسية بسمك 10 ملم *2 سلك لزوم تمديدات الرئيسية وتكون ذو جودة عالية وبعد اعتماد المهندس المشرف لزوم التمديدات الكهربائية للمركز الصحي وعمل كل مايلزم من تمديدات كهربائية وربط لإكمال العمل وفقا للمواصفات الفنية وتعليمات المجلس النرويجي . | L.M. | 0 |  | 0
Total Amount | [6 empty] | 752

## 15 (hidden)
Norwegian Refugee Council المجلس النرويجي للاجئين
BENEFICIARY BILL OF QUANTITIES
Beneficiary Name |  | علي سالم عبد الله اهويدي | Donor | Location | Hellis Camp
Beneficiary No |  | 153 | Project Code | BoQ No
No | Item/ Required Work (English ) |  | عناصر بحاجة الي عمل (عربي ) | Unit | Quantity | Price (USD) | Total Price (USD)
1 | Worksite Preparation and Cleaning |  | أعمال تهيئة الموقع وتنظيفه
1.1 | by square meters, limited demolition inside the buildings for windows and doors openings. works to include all necessary material, machinery and works, avoiding all damages and transporting debris and waste to public landfills, as well as leveling, finishing, and wall plastering according to the scope of work, technical specifications and NRC's instructions. |  | بالمترالمربع هدم محدود داخل المباني من أجل النوافذ والأبواب والتهيئة شاملا كل مايلزم من أعمال السند وتفادي جميع الأضرار ونقل الأنقاض والمخلفات إلى المقالب العمومية تحت إشا المجلس النرويجي | m² | 0 |  | 0
1.2 | Demolition and removing ceramic wall and floor tiling in kitchen and toilets including transferring the waste to the public dumps according to scope of work ,technical specifications and NRC instructions. works to include all hardware, machinery, material and workmanship required for the completion of the item. Price to include restoring existing structure/walls/door or remedying any defects that happen to the structure as a result of the demolition works. |  | إزالة سيراميك الارضيات والحوائط الموجودة بالحمامات والمطابخ ، البنذ يشمل اعمال نقل المخلفات إلى المكبات العامة طبقاً للمواصفات الفنية ومحتوى العمل وتعليمات المجلس النرويجي للاجئين. و السعر يشمل ترميم أي اضرار قد تنجم في النوافد الأبواب او الاجزاء الخرسانية عن اعمال الازلة. | m² | 0 |  | 0
2 | Non-Structural / Civil Work |  | أعمال غير هيكلية – تنفيذية
2.1 | Demolition of existing CGI sheet sheets/roofs, transporting of debris and waste to public landfills and prepare the walls for installing new CGI sheets using cement: sand mortar(300kgm cement+1m^3 Sand) according to the scope of work, technical specifications and NRC's instructions. |  | إزالة السقف الحديدي المموج، أو الخشبي، مع إزالة العوارض القائمة وتهيئة الجدران القائمة لأعمال تثبيت الألواح الحديدية الجديدة،ونقل الأنقاض والمخلفات إلى المقالب العمومية ويشمل العمل استخدام مونة اسمنتية ​​ ورمل بنسبة خلط (300 كجم سمنت +1 متر مكعب رمل) وعمل كل مايلزم لإكمال العمل وفقا للمواصفات الفنية وتعليمات المجلس النرويجي | m² | 22 | 4 | 88
2.2 | in longitudinal meters , preparing the existing walls for installing the corrugated iron sheets / roof and filling all openings between the level of the ceiling and the walls using cement mortar and leveling the surface, according to the scope of work, technical specifications and NRC's instructions. |  | بالمتر الطولي تهيئة الجدران القائمة لتركيب السقف الحديدي المموج (فراغات بدون سقف) و ملء وتعبئة جميع الفتحات بين مستوى السقف والجدران باستخدام مونة اسمنتية وتسوية السطح وذلك طبقا للمواصفات الفنية و محتوى العمل و تعليمات المجلس النرويجي | L.M. | 15.2 | 8 | 121.6
2.3 | supply and install iron beams (section 80mmX80mmX10mm) including all accessories and fixing requirements and applying 2 layers of anticorrosion primer and black finishing paint with good quality, according to scope of work ,technical specifications and the NRC instructions |  | توريد وتركيب عوارض حديدية مربعة المقطع بمقطع (60*60*10 ملم) بما في ذلك جميع الملحقات ومستلزمات التركيب ، والطلاء بطبقتين من البريمر ضد الصدأ ، , و طلاء خارجي باللون الاسود خاص بالمعادن. وعمل مايلزم لقبول العمل وذلك طبقا للمواصفات الفنية و محتوى العمل و تعليمات المجلس النرويجي | L.M. | 15 | 11 | 165
2.4 | Supply and install CGI sheet Roofing with 5cm thick and slope 1:100 c. Sheets to be fixed to the frame using screws (50mm length, 8 mm Diameter) each 500 mm, with overlapping of 200mm, with external flapping 400mm.The work includes filling all openings and gaps between the roof and walls internally and externally using mortar (300Kgm Cement+1 m3 sand) as plastering layer with at least 200mm width of the walls according to the scope of work, technical specifications and NRC's instructions. |  | توريد وتثبيت تسقيف الحديد المموج بسمك 5 ملم وميول1:100 سم، ويجب تثبيتها على الإطار باستخدام مسامير بطول 50ملم وسمك 8ملم كل 500 ملم، والحفاظ على بروز خارجي (رفرفة) بمسافة 500 ملم، متضمناً مسافة 200 ملم تداخل للصفائح المتراصة، ويشمل العمل ملء جميع الفتحات بين السقف والجدران من الجهتين الداخلية والخارجية وذلك باستخدام الأسمنت: مونة اسمنتية ​​ ورمل بنسبة خلط (300 كجم مع 1 متر مكعب رمل) ولياسة 200 ملم على الأقل من الجهتين الداخلية والخارجية ، و كل مالزم- لإكمال العمل وفقا للرسومات الفنية وتعليمات المجلس النرويجي | m² | 22 | 15 | 330
2.5 | by Square meter , Providing and installing Masonry works hollow block (400xx200x200)mm, with strength 27kg/cm^2, with cement mortar, mix 300 kg cement+1 m3 sand. Works to be completed according to the scope of work, technical specifications and NRC's instructions. |  | بالمترالمربع توريد وعمل مباني من الطوب الإسمنتي المفرغ بأبعاد (200x200x400) , و بإجهاد كسرلايقل عن 27kg/cm^2 للحوائط والقواطع الفرده بلاط أسمنتى يتكون من 300كجم اسمنت+1.00م3 رمل وفق المواصفات والأصول الفنية وتعليمات المجلس النرويجي | m² | 0 |  | 0
2.6 | by Square meter, Supply and apply Internal plastering works to ceiling and walls 15 to 20mm thick, using cement mortar mix (350kgm cement+1.0m3 sand), smoothing and any other application needed for the proper completion of the works according to the scope of work, technical specifications and NRC's instructions. works to include fixing steel mesh and the interface of 2 different materials as well as where the plaster thickness exceed 20mm |  | بالمترالمربع /توريد وعمل لياسة الحوائط الداخلية والاسقف بسممك 15-20 ملم بمونة مكونة من 350كجم اسمنت +1 م3 رمل، مع التسوية وإعداد سطح ناعم، وعمل كل مايلزم لقبول العمل بحسب المواصفات الفنية وتعليمات المجلس النرويجي | m² | 0 |  | 0
3 | Fixing Existing Doors and Windows |  | تصليح أبواب ونوافذ الموجودة
3.1 | Repairing aluminum/ PVC doors and windows with supplying all the necessary accessories for maintenance including hinges, handles and locks after approving samples technical according to the scope of work, technical specifications and NRC's instructions. |  | أعمال تصليح الأبواب والنوافذ من الألومنيوم أو البي في سي مع توريد كل المستلزمات اللازمة للصيانة من مفاصل ومقابض وأقفال بعد اعتماد العينات وتوفير كل مايلزم من ملحقات من أجل إكمال العمل وفقا للمواصفات الفنية وتعليمات المجلس النرويجي | Pc | 0 |  | 0
3.2 | replacing damaged or broken glass panels for aluminum, PVC or wooden windows with other high quality glass, with a thickness of 6 mm. works include fixing the glass panels to the existing frames together with the application of the necessary sealant as well as providing all the accessories needed. works to be completed according to the scope of work, technical specifications and NRC's instructions. |  | أعمال استبدال الزجاج المتضرر من النوافذ الومنيوم، بي في سي او خشبية بزجاج أخرى ذو جودة ممتازة بسمك 6مم و أيضا توفير كل الملحقات الخاصة بتشطيب الزجاج لاتمام العمل بالشكل المطلوب تحت اشراف المجلس النرويجي | m² | 0 |  | 0
3.3 | repairing damaged or broken wooden doors and windows, works include filling any gaps and cracks with putty, replacing hinges, locks, handles and providing all accessories and material needed for the completion of the works. works to include painting of doors and windows with a prime coat and finishing coats to match existing color and finishing work. all works to be completed according the scope of work, technical specifications and NRC's instructions. |  | أعمال تصليح الأبواب والنوافذ من الخشب مع توريد كل المستلزمات اللازمة للصيانة من مفاصل ومقابض بعد اعتماد العينات وتوفير كل مايلزم من ملحقات ، والقيام بأعمال الدهان والطلاء من أجل إكمال العمل وفقا للمواصفات الفنية وتعليمات المجلس النرويجي | m² | 0 |  | 0
3.4 | Supplying and installing a lock and handle for wooden doors and windows, of excellent quality for daily use, and providing all needed accessories and material necessary for the completion of the work after approval of samples. Works to be completed according to the scope of work, technical specifications and NRC's instructions. |  | أعمال توريد وتركيب قفل و مقبض للابواب و النوافذ الخشبية، ذو جودة ممتازة للاستعمال اليومي، و توفير كل ما يلزم لاتمام العمل بعد الموافقة على العينات. تحت اشراف المجلس النرويجي. | Pc | 0 |  | 0
3.5 | repairing metal doors, works include filling any gaps and cracks with putty, replacing hinges, locks, handles and providing all accessories and material needed for the completion of the works. works to include painting of doors a with a prime coat and finishing coats to match existing color and finishing work. all works to be completed according the scope of work, technical specifications and NRC's instructions. |  | أعمال تصليح الأبواب من الحديد مع توريد كل المستلزمات اللازمة للصيانة من مفاصل ومقابض بعد اعتماد العينات وتوفير كل مايلزم من ملحقات ، والقيام بأعمال الدهان والطلاء من أجل إكمال العمل وفقا للمواصفات الفنية وتعليمات المجلس النرويجي | m² | 0 |  | 0
3.6 | Supplying and installing a lock and handle for metal doors and windows, of excellent quality for daily use, and providing all needed accessories and material necessary for the completion of the work after approval of samples. Works to be completed according to the scope of work, technical specifications and NRC's instructions. |  | أعمال توريد و تركيب قفل للابواب والحديدية، ذو جودة ممتازة للاستعمال اليومي، و توفير كل ما يلزم لاتمام العمل بعد الموافقة على العينات. تحت اشراف المجلس النرويجي. | Pc | 0 |  | 0
4 | Doors and Windows |  | تركيب أبواب ونوافذ
4.1 | supplying and installing internal doors of Swedish wood, first class, pressing plywood with one or two leaves as required, and the internal wooden slats sector is not less than (40x20mm) connected to each other and pressed on both sides by a 4 mm plywood board of the same type of wood, including (150-200mm) door hobs, handles, hinges, lock, frame and painting and all necessary to complete the work, according to the scope of work, technical specifications and NRC's instructions. |  | بالمتر المربع توريد وتركيب أبواب داخلية من الخشب السويدي درجة اولى كبس ابلاكاج بضلفة او ضلفتين حسب المطلوب و قطاع الشرائح الخشبية الداخلية لايقل عن 40*20 ملم متصلة مع بعضها و مكبسة من الجهتين بلوح ابلاكاج سمك 4 مم من نفس نوع الخشب شاملاً الحلق بعرض (150-200ملم) والمقابض والمفاصل والقفل وأعمال الطلاء والإطار الخارجي وكل الخردوات وكافة ما يلزم لنهو العمل، وفق للمواصفات الفنية وتعليمات المجلس النرويجي | m² | 0 |  | 0
4.2 | Supply and Installing a metal door for the main entrance manufactured by 3 mm thick steel plates, price includes scratching, sanding and coating with two-sided anti-rust paint, painting with two-sided oil paint with the required color, with 60 mm door hobs, handles, hinges, key locks, and all accessories to finish the work according to the scope of work, technical specifications and NRC's instructions. |  | أعمال توريد وتركيب أبواب حديدية للمدخل الرئيس للمبنى مصنع من صفائح حديدية بسمك لا يقل عن 2 ملم ، والسعر يشمل الحك والصنفرة والطلاء بطلاء مانع للصدأ بوجهين ودهانه ببوية الزيت من وجهين باللون المطلوب وتركيب الحلوق بسمك 60ملم، والأقفال والخردوات والمقابض وكل مايلزم لانهاء العمل طبقاً للمواصفات الفنية وتعليمات المجلس النرويجي | m² | 1.85 | 90 | 166.5
4.3 | Supply and installation of doors and windows of white (P.V.C) material and sectors supported by steel from one or two leaves, with 60 mm hobs, handles, hinges, key locks, 6mm thick glass and works include all accessories and material needed for the completion of the works. works to be completed according to the scope of work, technical specifications and NRC's instructions. |  | توريد وتركيب أبواب ونوافذ من مادة ( P.V.C) أبيض اللون والقطاعات مدعومة بالصلب من ضلفة او ضلفتين فارغ زجاج والعمل يشمل الحشو بألواح معزولة من نفس المادة، مع الخردوات من نوعية ممتازة ومعتمدة، وتركيب الزجاج بسمك 6 ملم حسب المواصفات الفنية وأصول الصنعة وتعليمات المجلس النرويجي | m² | 0 |  | 0
4.4 | Wall preparation work (helix) with 200mm width using cement plaster to guarantee the perpendicularity and horizontally on the surface as well the smoothness of surface, to install doors and windows, and provide all that is needed to allow for installing new doors or windows. works to be completed according to the scope of work, technical specifications and NRC's instructions. |  | أعمال تجهيز الجدار (الحلوق ) لعرض 200 ملم بعمل طبقة لياسة مع ضمان تسوية و عمودية و افقية العمل مع تسوية السطح وذلك لغرض تركيب الأبواب والنوافذ عليه من اللياسة و توفير كل مايلزم من مواد عمال أدوات لإكتمال العمل وفقا للمواصفات الفنية وتعليمات المجلس النرويجي. | M.L. | 0 |  | 0
4.5 | Wall preparation work (helix) to install doors and windows, with plastering and surface finishing, with supplying concrete lintel size (100 x200) mm, according to the length of the wall opening plus (200 mm) from both sides of the wall to be suitable for installing doors or windows and make sure of horizontally of the beam, and provide all that is needed to complete the works according the scope of work, technical specifications and NRC's instructions. |  | أعمال تركيب عتبة خرسانية مقاس(100x عرض200 سُمك) ملم ،وبحسب طول فتحة الجدار مضافاً اليها (200ملم) من كلا جانبي الجدار ليكون مناسب لتركيب الأبواب أو النوافذ ,و التأكد من افقية العتبة و توفير كل مالزم- لإكتمال العمل وفقا للمواصفات الفنية وتعليمات المجلس النرويجي | M.L. | 1.2 | 35 | 42
5 | Marble Works |  | أعمال رخام
5.1 | Supply and install marble tiles for door frames of Egyptian SELVIA quality or equivalent with thickness no less than 3cm and width 20 cml. The marble shall be fixed with cement mortar with mix ratio of (300kg cement: 1 m^3 sand) The contractor has to submit samples of tiles for approval by NRC's engineer prior to the installation. Works shall be carried out according to scope of work, technical specifications and NRC instructions. works to include all hardware, machinery, material and workmanship required for the completion of the item. |  | توريد وتركيب حلوق رخام نوع سيلفيا مصري او مايعادله بعرض الحائط (20سم) و بسمك لا يقل عن 3سم لزوم فتحات الابواب ويشمل العمل التثبيت باستخدام مونة اسمنتية ​​ ورمل بنسبة خلط (300 كجم سمنت +1 متر مكعب رمل) وعمل كل مايلزم لإكمال العمل وفقا للمواصفات الفنية وتعليمات المجلس النرويجي | L.M. | 0 |  | 0
5.2 | Supply and install marble tiles for kitchen counter tops including making the opening for the sink of Egyptian SELVIA quality or equivalent with thickness no less than 3 cm. The contractor has to submit samples of tiles for approval by NRC's engineer prior to the installation. Works shall be carried out according to scope of work, technical specifications and NRC instructions. works to include all hardware, machinery, material and workmanship required for the completion of the item. |  | بالمتر المربع توريد وتركيب ترابيع رخام سلفيا مصري او ما يعادله بسمك 3 سم لزوم حوض الغسيل بالمطبخ حسب توجيهات المهندس المشرف والرسومات التوضحية والعمل يشمل توفير كل العمال والأدوات والمعدات اللازمة لإنهاء العمل بالشكل المطلوب.وبحسب المواصفات الفنية وتعليمات المجلس النرويجي | m² | 0 |  | 0
6 | Plumping Works and Related Items |  | أعمال الصحية والصرف الصحي
6.1 | Supply and installation of a hand wash basin with high quality as Milano brand or equivalent, including water mixer high quality Italian made, in a chrome-plated copper after sample approving, and the activities to install it in the wall and all that is needed to finish the work according to the specifications and drawings and NRC instructions . Basin Size is (500x450) mm. |  | توريد وتركيب حوض غسيل أيدي بالقاعدة من الفخار المطلي درجة اولى نوع ميلانوا او ما يعادله، و شاملاً خلاط المياه من النوع الزوجي صناعة ايطاليه ، والمصنوع من النحاس المطلي بالكروم ، بعد اعتماد العينة، وتركيب وصلة الصرف والركائز المثبتة في الحائط وكل ما يلزم لنهو العمل طبقاً للمواصفات والرسومات بما في ذلك جميع الملحقات المطلوبة لإكمال العمل وفقًا للمواصفات الفنية وتعليمات المجلس النرويجي ,ومقاس الحوض (500x450) ملم. | Pc | 0 |  | 0
6.2 | Supply and installation of a first-class Chinese toilet seat with a size of 450 x 700 mm, a 9-liter or 10-liter parcel box, a S or P siphon, a plastic cover and fixed to the floor with serrated nails, a bottom parcel box with support and fixation including a 0.5-inch valve and all that is needed to finish the work according to the technical specifications and NRC instructions. |  | توريد وتركيب مرحاض إفرنجي من الصيني درجة أولى مقاس 450×700 مم وصندوق طرد سعة 9 لتر أو 10لتر وسيفون S أو P وغطاء لدائن ويثبت في الأرضية بالمسامير المسننة وصندوق طرد سفلي مع زوايا الدعم والتثبيت شاملاً محبس 0.5 بوصة وكل ما يلزم لنهو العمل وفقًا للمواصفات الفنية وتعليمات المجلس النرويجي | Pc | 0 |  | 0
6.3 | Supply and install a 1HP water pump Italian made such as DAB or equivalent, including electric switch and all electrical wiring and installations. Works shall be carried out according to scope of work, technical specifications and NRC instructions. works to include all hardware, machinery, material and workmanship required for the completion of the item. |  | أعمال توريد وتركيب مضخة مياه بقوة واحد حصان إيطالية الصنع مثل DAB او ما يعادلها مع الصمامات والتوصيلات اللازمة بأنابيب شبكة المياه بعد الأعتماد من قبل المهندس المشرف لزوم ضخ المياه من الخزان الارضي للخزانات العلوية بما في ذلك جميع الملحقات لإكمال العمل وفقًا للمواصفات الفنية وتعليمات المجلس النرويجي | Pc | 0 |  | 0
6.4 | Supply and install a 1000 liter polypropylene plastic water tank including fittings, and cover. Works shall be carried out according to scope of work, technical specifications and NRC instructions. works to include all hardware, machinery, material and workmanship required for the completion of the item. |  | توريدوتثبيت خزان مياه شرب من البولي بروبيلين بسعة 1000 لتر، شاملاً صمام العوامة والغطاء من النوعية الجيدة، وعمل قاعدة التثبيت والرفع والتثبيت في المكان المخصص،كما يشمل العمل جميع التجهيزات المطلوبة مثل الأكواع، والانحناءات ، بما في ذلك وصلات مدخل ومخرج وجميع التجهيزات والملحقات الضرورية. | Pc | 0 |  | 0
6.5 | Supply and install 3/4 inch cold and hot water feeding pipes of type (p.p.r) high quality as KHALDI brand or equivalent, with a pressure resistance of not less than 20 bar outside the wall and the price includes all accessories, piping and fittings. Works shall be carried out according to scope of work, technical specifications and NRC instructions. works to include all hardware, machinery, material and workmanship required for the completion of the item. |  | توريد وتركيب مواسير تغذية للمياه الباردة والساخنة من نوع (p.p.r) بجودة عالية KHALDI او ما يعادله بقطر 3/4 أنش بمقاومة ضغط لا تقل عن 20 بار ، بعد اعتماد العينة، والثمن يشمل القطع الملحقة من الاكواع والزوايا والمثبتتات وجميع مايلزم لانهاء العمل طبقاً للمواصفات الفنية وتعليمات المجلس النرويجي | L.M. | 0 |  | 0
6.6 | Supply and install toilet side water bib "bidet" Spanish made quality or equivalent. Works shall be carried out according to scope of work, technical specifications and NRC instructions. works to include all hardware, machinery, material and workmanship required for the completion of the item. |  | توريد وتركيب شطاف لدورة المياة بجودة علية اسباني الصنع او ما يعادله و توفير كل ما يلزم لأنهاء العمل بما في ذلك جميع الملحقات المطلوبة لإكمال العمل وفقًا للمواصفات الفنية وتعليمات المجلس النرويجي. | Pc | 0 |  | 0
6.7 | Supply and install 4 inch PVC sewage drainage pipes "Red Sea Brand, SMART or equivalent" including all fittings, connections and works needed. Works shall be carried out according to scope of work, technical specifications and NRC instructions. works to include all hardware, machinery, material and workmanship required for the completion of the item. |  | توريد و تركيب مواسير pvc بقطر 4 بوصة بجودة عالية البحر الأحمر or smart او ما يعادله . لزوم أعمال الصرف الصحي ، والبند يشمل توفير كل ما يلزم لأنهاء العمل بما في ذلك جميع التوصيلات المطلوبة لإكمال العمل وفقًا للمواصفات الفنية وتعليمات المجلس النرويجي. | L.M. | 0 |  | 0
6.8 | Supply and install a 1500 watt water heater with 80 liters capacity of electric voltage (220-240) with heating capacity of 30 - 70 degrees. The contractor shall provide a sample to NRC's engineer for approval prior to installation. works will include all electrical connections, piping and fittings needed. Works shall be carried out according to scope of work, technical specifications and NRC instructions. works to include all hardware, machinery, material and workmanship required for the completion of the item. |  | أعمال تقديم وتركيب سخانة مياه 80 لتر، 1500 وات ، بجهد كهربائي (220-240) فولت ومعدل تسخين (30-75)درجة مؤية ، بعد اعتماد العينة، والثمن يشمل جميع الوصلات والأكواع والتوصيل بالمصدر الكهربائي وكل مايلزم لنهو العمل طبقاً للمواصفات الفنية وتعليمات المجلس النرويجي | Pc | 0 |  | 0
6.9 | Supply and installing a siphon inside the parcel box for a toilet seat of high quality Spanish made or equivalent, supplying and doing everything necessary to finish the work according to the technical specifications and NRC instructions |  | توريد وتركيب سيفون داخل صندوق الطرد لكرسي التواليت من النوعية الممتازة اسباني الصنع او ما يعادله، توريد وعمل كل مايلزم لنهو العمل طبقاً للمواصفات الفنية وتعليمات المجلس النرويجي | Pc | 0 |  | 0
6.1 | Supply and installation of a high quality Italian made, the water tap coated with chrome diameter ¾ inch, including all connection parts and all that is necessary to complete the work according to specifications, workmanship principles and NRC instructions |  | توريد وتركيب حنفية مياه من النوعية الممتازة صناعة إيطالية مطلية بالكروم قطر ¾ بوصة شاملة جميع قطع التوصيل وكل مايلزم لنهو العمل طبقا للمواصفات وأصول الصنعة وتعليمات المجلس النرويجي | Pc | 0 |  | 0
6.11 | Supply and installing Squat Toilet including all accessories to complete the work according to, technical specifications and the NRC instructions. |  | أعمال توريد وتركيب مرحاض عربي بما في ذلك جميع الملحقات لإكمال العمل وفقًا للمواصفات الفنية وتعليمات المجلس النرويجي | Pc | 0 |  | 0
6.12 | supply and installing good quality water mixer Italian made for the toilet wash basin, includes PVC hoses, chrome valves on each line, and all necessary fittings all required accessories. Works shall be carried out according to scope of work, technical specifications and NRC instructions. works to include all hardware, machinery, material and workmanship required for the completion of the item. |  | توريد وتركيب خلاط مياه من النوع الزوجي إيطالي الصنع Gaboli او ما يعادله، لحوض وجه الحمام والمصنوع من النحاس المطلي بالكروم ، من النوعية الممتازة بعد اعتماد العينة، و بما في ذلك خراطيم PVC وصمامات الكروم وجميع التركيبات الضرورية لإكمال العمل وفقًا للمواصفات الفنية وتعليمات المجلس النرويجي | Pc | 0 |  | 0
6.13 | supply and installing good quality water mixer Italian made for the kitchen sink, includes PVC hoses, chrome valves on each line, and all necessary fittings all required accessories. Works shall be carried out according to scope of work, technical specifications and NRC instructions. works to include all hardware, machinery, material and workmanship required for the completion of the item. |  | توريد وتركيب خلاط مياه من النوع الزوجي إيطالي الصنع Gaboli او ما يعادله، لحوض غسيل المطبخ والمصنوع من النحاس المطلي بالكروم ، من النوعية الممتازة بعد اعتماد العينة، و بما في ذلك خراطيم PVC وصمامات الكروم وجميع التركيبات الضرورية لإكمال العمل وفقًا للمواصفات الفنية وتعليمات المجلس النرويجي | Pc | 0 |  | 0
6.14 | Supply and installation of Bathtub , dimensions 120 * 80 * 17H cm, High quality, including all that is necessary fittings, pipes and accessories. Works shall be carried out according to scope of work, technical specifications and NRC instructions. works to include all hardware, machinery, material and workmanship required for the completion of the item. |  | توريد وتركيب حوض استحمام نوع قدم واحد ابعاد 120 * 80 * 17 سم بجودة عالية. بما في ذلك كل ما هو ضروري لانهاء العمل حسب المواصفات وتعليمات المجلس النرويجي للاجئين. | Pc | 0 |  | 0
6.15 | supply and installing good quality water mixer for shower Italian made Gaboli or equivalent, includes PVC hoses, chrome valves on each line, and all necessary fittings all required accessories. Works shall be carried out according to scope of work, technical specifications and NRC instructions. works to include all hardware, machinery, material and workmanship required for the completion of the item. |  | أعمال توريد وتركيب خلاط مياه للدوش من النوع الزوجي و ملحقاته ايطالي الصنع Gaboli او ما يعادله، والمصنوع من النحاس المطلي بالكروم ، من النوعية الممتازة بعد اعتماد العينة، و بما في ذلك خراطيم PVC وصمامات الكروم وجميع التركيبات الضرورية لإكمال العمل وفقًا للمواصفات الفنية وتعليمات المجلس النرويجي | Pc | 0 |  | 0
6.16 | Supply and install water pressure pump 1/2HP including all fittings, connections and electrical installations. Works shall be carried out according to scope of work, technical specifications and NRC instructions. works to include all hardware, machinery, material and workmanship required for the completion of the item. |  | أعمال توريد وتركيب مضخة مياه (دفاع) بقوة نص حصان مع الصمامات والتوصيلات اللازمة بأنابيب شبكة المياه وأتوماتيك ضغط شبكة بعد الأعتماد من قبل المهندس المشرف لزوم ضخ المياه للشبكة الذاخلية بما في ذلك جميع الملحقات لإكمال العمل وفقًا للمواصفات الفنية وتعليمات المجلس النرويجي | Pc | 0 |  | 0
6.17 | Supply and installation of stainless steel wash basins, size no less than 20 * 60 * 120 cm, loaded with mixer and siphon, including the support structure below the basin and all that is necessary to finish the work. Works shall be carried out according to scope of work, technical specifications and NRC instructions. works to include all hardware, machinery, material and workmanship required for the completion of the item. |  | توريد وتركيب حوض غسيل اواني من الستانليس ستيل (stainless steel) مقاس لا يقل عن 20*60*120 سم محمل عليه خلاط وسيفون شاملا المباني اسفل الحوض وكل ما يلزم لنهو العمل طبقا للمواصفات والرسومات وتعليمات المجلس النرويجي | Pc | 0 |  | 0
6.18 | supply and fixing a floor drain outlet in toilet or kitchen floor, and connect it with room Inspection, of the toilet with 2-in sewage pipes (PVC) including all joints, welds, packaging, and fixing with special clamps at distances of no more than 1250 mm, the price includes elbows, corners, ventilation covers until they are connected to rooms Inspection. Works shall be carried out according to scope of work, technical specifications and NRC instructions. works to include all hardware, machinery, material and workmanship required for the completion of the item. |  | توريد وتركيب تصريف أرضي بأرضية الحمام او المطبخ وربطه بغرفة التفتيش بأنابيب الصرف الصحي 2 بوصة (PVC)شاملاً جميع الوصلات واللحامات والتغليف والتثبيت بالمشابك الخاصة على مسافات لا تزيد عن 1250 مم والفئة بالمتر والثمن يشمل الاكواع والزوايا وأغطية التهوية وتثبيتها حتى توصيلها إلى غرف التفتيش وذلك حسب المواصفات الفنية وتعليمات المجلس النرويجي. | unit | 0 |  | 0
7 | Tiling works |  | أعمال البلاط والتكسيات
7.1 | Supply and install 30x30cm high quality ceramic floor tiles As Cleopatra first class or equivalent. The contractor has to submit samples of tiles for approval by NRC's engineer prior to the installation. Works shall be carried out according to scope of work, technical specifications and NRC instructions. works to include all hardware, machinery, material and workmanship required for the completion of the item. |  | توريد و تركيب بلاط من السيراميك مقاس 30 × 30 سم لأرضيات الحمامات والمطبخ نوع كيلوبترا فرز اول او ما يعادله حسب النوعية التي يتم اعتمادها من طرف المهندس المشرف والعمل يشمل توفير كل العمال والأدوات والمعدات اللازمة لإنهاء العمل بالشكل المطلوب.وبحسب المواصفات الفنية وتعليمات المجلس النرويجي |  | 0 |  | 0
7.2 | Supply and install 20x20cm high quality such as CLeopaatra first class or equivalent ceramic wall tiles. The contractor has to submit samples of tiles for approval by NRC's engineer prior to the installation. Works shall be carried out according to scope of work, technical specifications and NRC instructions. works to include all hardware, machinery, material and workmanship required for the completion of the item. |  | توريد و تركيب بلاط من السيراميك مقاس 20 × 20سم لحوائط الحمامات والمطبخ والمعمل بجودة عالية ك كليلوبتر فرز اول او ما يعادله او حسب النوعية التي يتم اعتمادها من قبل المهندس المشرف والعمل يشمل توفير كل العمال والأدوات والمعدات اللازمة لإنهاء العمل بالشكل المطلوب.وبحسب المواصفات الفنية وتعليمات المجلس النرويجي |  | 0 |  | 0
8 | Electrical works |  | الأعمال الكهربية
8.1 | Supply and install fluorescent double lighting units including 120cm base and cover. (Philips or equivalent) Works shall be carried out according to scope of work, technical specifications and NRC instructions. works to include all hardware, machinery, material and workmanship required for the completion of the item. |  | توريد وتركيب مصابيح اضاءة فلورنست زوجية مع قاعدة التثبيت مقاس 120 سم ذات جودة ممتازة (فيليبس او ما يعادلها) وعمل كل مايلزم من تمديدات كهربائية وربط لإكمال العمل وفقا للمواصفات الفنية وتعليمات المجلس النرويجي . | Pc | 0 |  | 0
8.2 | Supply and install high quality 16A electrical outlets/sockets.(lagrand, Adison brands or equivalent) Works shall be carried out according to scope of work, technical specifications and NRC instructions. works to include all hardware, machinery, material and workmanship required for the completion of the item. |  | توريد وتركيب مقابس كهرباء (برايز ) بقوة 16 أمبير ذو جودة عالية أديسون او لاقراند او ما يعادلهم وعمل كل مايلزم لإكمال العمل وفقا للمواصفات الفنية وتعليمات المجلس النرويجي | Pc | 0 |  | 0
8.3 | Supply and install high quality 16A electrical outlets/sockets.(lagrand, Adison brands or equivalent) Works shall be carried out according to scope of work, technical specifications and NRC instructions. works to include all hardware, machinery, material and workmanship required for the completion of the item. |  | توريد وتركيب مفاتيح كهربائية بقوة 16 أمبير ذو جودة عالية وعمل كل مايلزم لإكمال العمل وفقا للمواصفات الفنية وتعليمات المجلس النرويجي | Pc | 0 |  | 0
8.4 | Supply and install 40A electrical breakers (MCB) quality (ABB, or equivalent). Contractor has to provide samples for NRC's engineer approval prior to installation. Works shall be carried out according to scope of work, technical specifications and NRC instructions. works to include all hardware, machinery, material and workmanship required for the completion of the item. |  | توريد وتركيب قواطع فردية (MCB) نوع (ABB او ما يعادلهم بالجودة بقوة 40 أمبير وبعد اعتماد المهندس المشرف وعمل كل مايلزم من تمديدات كهربائية وربط لإكمال العمل وفقا للمواصفات الفنية وتعليمات المجلس النرويجي | Pc | 0 |  | 0
8.5 | Supply and install 60A electrical breakers (MCB) quality (ABB, or equivalent). Contractor has to provide samples for NRC's engineer approval prior to installation. Works shall be carried out according to scope of work, technical specifications and NRC instructions. works to include all hardware, machinery, material and workmanship required for the completion of the item. |  | توريد وتركيب قواطع فردية (MCB) نوع (ABB او ما يعادلهم بالجودة بقوة 60 أمبير وبعد اعتماد المهندس المشرف وعمل كل مايلزم من تمديدات كهربائية وربط لإكمال العمل وفقا للمواصفات الفنية وتعليمات المجلس النرويجي | Pc | 0 |  | 0
8.6 | Supply and install 120A 3 phase electrical breakers (MCB) quality (ABB, or equivalent). Contractor has to provide samples for NRC's engineer approval prior to installation. Works shall be carried out according to scope of work, technical specifications and NRC instructions. works to include all hardware, machinery, material and workmanship required for the completion of the item. |  | توريد وتركيب قواطع زوجية (MCB) نوع (ABB او ما يعادلهم بالجودة بقوة 120 أمبير 3 فازا وبعد اعتماد المهندس المشرف وعمل كل مايلزم من تمديدات كهربائية وربط لإكمال العمل وفقا للمواصفات الفنية وتعليمات المجلس النرويجي | Pc | 0 |  | 0
8.7 | Supply and install and electrical box for the main circuit breaker including cover with dimensions 15*30cm. the box shall be resistant to water and weather elements (IP64). Works shall be carried out according to scope of work, technical specifications and NRC instructions. works to include all hardware, machinery, material and workmanship required for the completion of the item. |  | توريد وتركيب صندوق كهرباء بالغطاء مقاس (15×30) سم ذو جودة عالية ومقاوم للعوامل الخارجية والماء (IP 64) لزوم القاطع الرئيسي للكهرباء وعمل كل مايلزم من تمديدات كهربائية و ربط لإكمال العمل وفقا للمواصفات الفنية وتعليمات المجلس النرويجي | Pc | 0 |  | 0
8.8 | Supply and install a 320A 3phase main distribution board type (ABB or equivalent). works including all electrical connections and fittings. the contractor shall supply a sample of the distribution board to NRC's engineer for approval prior to the installation Works shall be carried out according to scope of work, technical specifications and NRC instructions. works to include all hardware, machinery, material and workmanship required for the completion of the item. |  | توريد وتركيب قاطع كهرباء رئيسي للمبنى (MCCB) بقوة 320 أمبير 3 فازا نوع (ABB ) او ما يعادلهم بالجودة وبعد اعتماد المهندس المشرف وعمل كل مايلزم من تمديدات كهربائية وربط لإكمال العمل وفقا للمواصفات الفنية وتعليمات المجلس النرويجي | Pc | 0 |  | 0
8.9 | Supply and install 16mm wide electrical trunks / conduits inside walls and partitions. works to include making the openings for the conduits inside the walls and filling in gaps and openings after installation. Works shall be carried out according to scope of work, technical specifications and NRC instructions. works to include all hardware, machinery, material and workmanship required for the completion of the item. |  | توريد وتركيب مسارات كهرباء داخل الحوائط بقطر 16 ملم و العمل يشمل تكسير الحوائط بالحجم المطلوب و التثبيت والتشطيب بالمواد المناسبة لمنع ظهور التشققات بالحائط وعمل كل مايلزم لإكمال العمل وفقا للمواصفات الفنية وتعليمات المجلس النرويجي | L.M. | 0 |  | 0
8.1 | Supply and install high quality copper electrical wires with 2.5mm section. Works shall be carried out according to scope of work, technical specifications and NRC instructions. works to include all hardware, machinery, material and workmanship required for the completion of the item. |  | توريد وتمديد اسلاك كهرباء نحاسية بسمك 2.5 ملم ذو جودة عالية وبعد اعتماد المهندس المشرف لزوم التمديدات الكهربائية للمركز الصحي وعمل كل مايلزم من تمديدات كهربائية وربط لإكمال العمل وفقا للمواصفات الفنية وتعليمات المجلس النرويجي . | L.M. | 0 |  | 0
8.11 | Supply and install high quality copper electrical wires with 4mm section. Works shall be carried out according to scope of work, technical specifications and NRC instructions. works to include all hardware, machinery, material and workmanship required for the completion of the item. |  | توريد وتمديد اسلاك كهرباء نحاسية بسمك 4 ملم لزوم تمديدات ذات الجهد العالي وتكون ذو جودة عالية وبعد اعتماد المهندس المشرف لزوم التمديدات الكهربائية للمركز الصحي وعمل كل مايلزم من تمديدات كهربائية وربط لإكمال العمل وفقا للمواصفات الفنية وتعليمات المجلس النرويجي . | L.M. | 0 |  | 0
8.12 | Supply and install high quality copper electrical cable with 10mm section*2wires. Works shall be carried out according to scope of work, technical specifications and NRC instructions. works to include all hardware, machinery, material and workmanship required for the completion of the item. |  | توريد وتمديد كابل كهرباء نحاسية بسمك 10 ملم *2 سلك لزوم تمديدات الرئيسية وتكون ذو جودة عالية وبعد اعتماد المهندس المشرف لزوم التمديدات الكهربائية للمركز الصحي وعمل كل مايلزم من تمديدات كهربائية وربط لإكمال العمل وفقا للمواصفات الفنية وتعليمات المجلس النرويجي . | L.M. | 0 |  | 0
Total Amount | [6 empty] | 913.1

## 16 (hidden)
Norwegian Refugee Council المجلس النرويجي للاجئين
BENEFICIARY BILL OF QUANTITIES
Beneficiary Name |  | فاطمة محمد مخلوف | Donor | Location | Hellis Camp
Beneficiary No |  | 131 | Project Code | BoQ No
No | Item/ Required Work (English ) |  | عناصر بحاجة الي عمل (عربي ) | Unit | Quantity | Price (USD) | Total Price (USD)
1 | Worksite Preparation and Cleaning |  | أعمال تهيئة الموقع وتنظيفه
1.1 | by square meters, limited demolition inside the buildings for windows and doors openings. works to include all necessary material, machinery and works, avoiding all damages and transporting debris and waste to public landfills, as well as leveling, finishing, and wall plastering according to the scope of work, technical specifications and NRC's instructions. |  | بالمترالمربع هدم محدود داخل المباني من أجل النوافذ والأبواب والتهيئة شاملا كل مايلزم من أعمال السند وتفادي جميع الأضرار ونقل الأنقاض والمخلفات إلى المقالب العمومية تحت إشا المجلس النرويجي | m² | 0 |  | 0
1.2 | Demolition and removing ceramic wall and floor tiling in kitchen and toilets including transferring the waste to the public dumps according to scope of work ,technical specifications and NRC instructions. works to include all hardware, machinery, material and workmanship required for the completion of the item. Price to include restoring existing structure/walls/door or remedying any defects that happen to the structure as a result of the demolition works. |  | إزالة سيراميك الارضيات والحوائط الموجودة بالحمامات والمطابخ ، البنذ يشمل اعمال نقل المخلفات إلى المكبات العامة طبقاً للمواصفات الفنية ومحتوى العمل وتعليمات المجلس النرويجي للاجئين. و السعر يشمل ترميم أي اضرار قد تنجم في النوافد الأبواب او الاجزاء الخرسانية عن اعمال الازلة. | m² | 0 |  | 0
2 | Non-Structural / Civil Work |  | أعمال غير هيكلية – تنفيذية
2.1 | Demolition of existing CGI sheet sheets/roofs, transporting of debris and waste to public landfills and prepare the walls for installing new CGI sheets using cement: sand mortar(300kgm cement+1m^3 Sand) according to the scope of work, technical specifications and NRC's instructions. |  | إزالة السقف الحديدي المموج، أو الخشبي، مع إزالة العوارض القائمة وتهيئة الجدران القائمة لأعمال تثبيت الألواح الحديدية الجديدة،ونقل الأنقاض والمخلفات إلى المقالب العمومية ويشمل العمل استخدام مونة اسمنتية ​​ ورمل بنسبة خلط (300 كجم سمنت +1 متر مكعب رمل) وعمل كل مايلزم لإكمال العمل وفقا للمواصفات الفنية وتعليمات المجلس النرويجي | m² | 0 |  | 0
2.2 | in longitudinal meters , preparing the existing walls for installing the corrugated iron sheets / roof and filling all openings between the level of the ceiling and the walls using cement mortar and leveling the surface, according to the scope of work, technical specifications and NRC's instructions. |  | بالمتر الطولي تهيئة الجدران القائمة لتركيب السقف الحديدي المموج (فراغات بدون سقف) و ملء وتعبئة جميع الفتحات بين مستوى السقف والجدران باستخدام مونة اسمنتية وتسوية السطح وذلك طبقا للمواصفات الفنية و محتوى العمل و تعليمات المجلس النرويجي | L.M. | 0 |  | 0
2.3 | supply and install iron beams (section 80mmX80mmX10mm) including all accessories and fixing requirements and applying 2 layers of anticorrosion primer and black finishing paint with good quality, according to scope of work ,technical specifications and the NRC instructions |  | توريد وتركيب عوارض حديدية مربعة المقطع بمقطع (60*60*10 ملم) بما في ذلك جميع الملحقات ومستلزمات التركيب ، والطلاء بطبقتين من البريمر ضد الصدأ ، , و طلاء خارجي باللون الاسود خاص بالمعادن. وعمل مايلزم لقبول العمل وذلك طبقا للمواصفات الفنية و محتوى العمل و تعليمات المجلس النرويجي | L.M. | 0 |  | 0
2.4 | Supply and install CGI sheet Roofing with 5cm thick and slope 1:100 c. Sheets to be fixed to the frame using screws (50mm length, 8 mm Diameter) each 500 mm, with overlapping of 200mm, with external flapping 400mm.The work includes filling all openings and gaps between the roof and walls internally and externally using mortar (300Kgm Cement+1 m3 sand) as plastering layer with at least 200mm width of the walls according to the scope of work, technical specifications and NRC's instructions. |  | توريد وتثبيت تسقيف الحديد المموج بسمك 5 ملم وميول1:100 سم، ويجب تثبيتها على الإطار باستخدام مسامير بطول 50ملم وسمك 8ملم كل 500 ملم، والحفاظ على بروز خارجي (رفرفة) بمسافة 500 ملم، متضمناً مسافة 200 ملم تداخل للصفائح المتراصة، ويشمل العمل ملء جميع الفتحات بين السقف والجدران من الجهتين الداخلية والخارجية وذلك باستخدام الأسمنت: مونة اسمنتية ​​ ورمل بنسبة خلط (300 كجم مع 1 متر مكعب رمل) ولياسة 200 ملم على الأقل من الجهتين الداخلية والخارجية ، و كل مالزم- لإكمال العمل وفقا للرسومات الفنية وتعليمات المجلس النرويجي | m² | 0 |  | 0
2.5 | by Square meter , Providing and installing Masonry works hollow block (400xx200x200)mm, with strength 27kg/cm^2, with cement mortar, mix 300 kg cement+1 m3 sand. Works to be completed according to the scope of work, technical specifications and NRC's instructions. |  | بالمترالمربع توريد وعمل مباني من الطوب الإسمنتي المفرغ بأبعاد (200x200x400) , و بإجهاد كسرلايقل عن 27kg/cm^2 للحوائط والقواطع الفرده بلاط أسمنتى يتكون من 300كجم اسمنت+1.00م3 رمل وفق المواصفات والأصول الفنية وتعليمات المجلس النرويجي | m² | 0 |  | 0
2.6 | by Square meter, Supply and apply Internal plastering works to ceiling and walls 15 to 20mm thick, using cement mortar mix (350kgm cement+1.0m3 sand), smoothing and any other application needed for the proper completion of the works according to the scope of work, technical specifications and NRC's instructions. works to include fixing steel mesh and the interface of 2 different materials as well as where the plaster thickness exceed 20mm |  | بالمترالمربع /توريد وعمل لياسة الحوائط الداخلية والاسقف بسممك 15-20 ملم بمونة مكونة من 350كجم اسمنت +1 م3 رمل، مع التسوية وإعداد سطح ناعم، وعمل كل مايلزم لقبول العمل بحسب المواصفات الفنية وتعليمات المجلس النرويجي | m² | 0 |  | 0
3 | Fixing Existing Doors and Windows |  | تصليح أبواب ونوافذ الموجودة
3.1 | Repairing aluminum/ PVC doors and windows with supplying all the necessary accessories for maintenance including hinges, handles and locks after approving samples technical according to the scope of work, technical specifications and NRC's instructions. |  | أعمال تصليح الأبواب والنوافذ من الألومنيوم أو البي في سي مع توريد كل المستلزمات اللازمة للصيانة من مفاصل ومقابض وأقفال بعد اعتماد العينات وتوفير كل مايلزم من ملحقات من أجل إكمال العمل وفقا للمواصفات الفنية وتعليمات المجلس النرويجي | Pc | 0 |  | 0
3.2 | replacing damaged or broken glass panels for aluminum, PVC or wooden windows with other high quality glass, with a thickness of 6 mm. works include fixing the glass panels to the existing frames together with the application of the necessary sealant as well as providing all the accessories needed. works to be completed according to the scope of work, technical specifications and NRC's instructions. |  | أعمال استبدال الزجاج المتضرر من النوافذ الومنيوم، بي في سي او خشبية بزجاج أخرى ذو جودة ممتازة بسمك 6مم و أيضا توفير كل الملحقات الخاصة بتشطيب الزجاج لاتمام العمل بالشكل المطلوب تحت اشراف المجلس النرويجي | m² | 0 |  | 0
3.3 | repairing damaged or broken wooden doors and windows, works include filling any gaps and cracks with putty, replacing hinges, locks, handles and providing all accessories and material needed for the completion of the works. works to include painting of doors and windows with a prime coat and finishing coats to match existing color and finishing work. all works to be completed according the scope of work, technical specifications and NRC's instructions. |  | أعمال تصليح الأبواب والنوافذ من الخشب مع توريد كل المستلزمات اللازمة للصيانة من مفاصل ومقابض بعد اعتماد العينات وتوفير كل مايلزم من ملحقات ، والقيام بأعمال الدهان والطلاء من أجل إكمال العمل وفقا للمواصفات الفنية وتعليمات المجلس النرويجي | m² | 0 |  | 0
3.4 | Supplying and installing a lock and handle for wooden doors and windows, of excellent quality for daily use, and providing all needed accessories and material necessary for the completion of the work after approval of samples. Works to be completed according to the scope of work, technical specifications and NRC's instructions. |  | أعمال توريد وتركيب قفل و مقبض للابواب و النوافذ الخشبية، ذو جودة ممتازة للاستعمال اليومي، و توفير كل ما يلزم لاتمام العمل بعد الموافقة على العينات. تحت اشراف المجلس النرويجي. | Pc | 0 |  | 0
3.5 | repairing metal doors, works include filling any gaps and cracks with putty, replacing hinges, locks, handles and providing all accessories and material needed for the completion of the works. works to include painting of doors a with a prime coat and finishing coats to match existing color and finishing work. all works to be completed according the scope of work, technical specifications and NRC's instructions. |  | أعمال تصليح الأبواب من الحديد مع توريد كل المستلزمات اللازمة للصيانة من مفاصل ومقابض بعد اعتماد العينات وتوفير كل مايلزم من ملحقات ، والقيام بأعمال الدهان والطلاء من أجل إكمال العمل وفقا للمواصفات الفنية وتعليمات المجلس النرويجي | m² | 0 |  | 0
3.6 | Supplying and installing a lock and handle for metal doors and windows, of excellent quality for daily use, and providing all needed accessories and material necessary for the completion of the work after approval of samples. Works to be completed according to the scope of work, technical specifications and NRC's instructions. |  | أعمال توريد و تركيب قفل للابواب والحديدية، ذو جودة ممتازة للاستعمال اليومي، و توفير كل ما يلزم لاتمام العمل بعد الموافقة على العينات. تحت اشراف المجلس النرويجي. | Pc | 0 |  | 0
4 | Doors and Windows |  | تركيب أبواب ونوافذ
4.1 | supplying and installing internal doors of Swedish wood, first class, pressing plywood with one or two leaves as required, and the internal wooden slats sector is not less than (40x20mm) connected to each other and pressed on both sides by a 4 mm plywood board of the same type of wood, including (150-200mm) door hobs, handles, hinges, lock, frame and painting and all necessary to complete the work, according to the scope of work, technical specifications and NRC's instructions. |  | بالمتر المربع توريد وتركيب أبواب داخلية من الخشب السويدي درجة اولى كبس ابلاكاج بضلفة او ضلفتين حسب المطلوب و قطاع الشرائح الخشبية الداخلية لايقل عن 40*20 ملم متصلة مع بعضها و مكبسة من الجهتين بلوح ابلاكاج سمك 4 مم من نفس نوع الخشب شاملاً الحلق بعرض (150-200ملم) والمقابض والمفاصل والقفل وأعمال الطلاء والإطار الخارجي وكل الخردوات وكافة ما يلزم لنهو العمل، وفق للمواصفات الفنية وتعليمات المجلس النرويجي | m² | 0 |  | 0
4.2 | Supply and Installing a metal door for the main entrance manufactured by 3 mm thick steel plates, price includes scratching, sanding and coating with two-sided anti-rust paint, painting with two-sided oil paint with the required color, with 60 mm door hobs, handles, hinges, key locks, and all accessories to finish the work according to the scope of work, technical specifications and NRC's instructions. |  | أعمال توريد وتركيب أبواب حديدية للمدخل الرئيس للمبنى مصنع من صفائح حديدية بسمك لا يقل عن 2 ملم ، والسعر يشمل الحك والصنفرة والطلاء بطلاء مانع للصدأ بوجهين ودهانه ببوية الزيت من وجهين باللون المطلوب وتركيب الحلوق بسمك 60ملم، والأقفال والخردوات والمقابض وكل مايلزم لانهاء العمل طبقاً للمواصفات الفنية وتعليمات المجلس النرويجي | m² | 3.55 | 90 | 319.5
4.3 | Supply and installation of doors and windows of white (P.V.C) material and sectors supported by steel from one or two leaves, with 60 mm hobs, handles, hinges, key locks, 6mm thick glass and works include all accessories and material needed for the completion of the works. works to be completed according to the scope of work, technical specifications and NRC's instructions. |  | توريد وتركيب أبواب ونوافذ من مادة ( P.V.C) أبيض اللون والقطاعات مدعومة بالصلب من ضلفة او ضلفتين فارغ زجاج والعمل يشمل الحشو بألواح معزولة من نفس المادة، مع الخردوات من نوعية ممتازة ومعتمدة، وتركيب الزجاج بسمك 6 ملم حسب المواصفات الفنية وأصول الصنعة وتعليمات المجلس النرويجي | m² | 2.47 | 90 | 222.3
4.4 | Wall preparation work (helix) with 200mm width using cement plaster to guarantee the perpendicularity and horizontally on the surface as well the smoothness of surface, to install doors and windows, and provide all that is needed to allow for installing new doors or windows. works to be completed according to the scope of work, technical specifications and NRC's instructions. |  | أعمال تجهيز الجدار (الحلوق ) لعرض 200 ملم بعمل طبقة لياسة مع ضمان تسوية و عمودية و افقية العمل مع تسوية السطح وذلك لغرض تركيب الأبواب والنوافذ عليه من اللياسة و توفير كل مايلزم من مواد عمال أدوات لإكتمال العمل وفقا للمواصفات الفنية وتعليمات المجلس النرويجي. | M.L. | 0 |  | 0
4.5 | Wall preparation work (helix) to install doors and windows, with plastering and surface finishing, with supplying concrete lintel size (100 x200) mm, according to the length of the wall opening plus (200 mm) from both sides of the wall to be suitable for installing doors or windows and make sure of horizontally of the beam, and provide all that is needed to complete the works according the scope of work, technical specifications and NRC's instructions. |  | أعمال تركيب عتبة خرسانية مقاس(100x عرض200 سُمك) ملم ،وبحسب طول فتحة الجدار مضافاً اليها (200ملم) من كلا جانبي الجدار ليكون مناسب لتركيب الأبواب أو النوافذ ,و التأكد من افقية العتبة و توفير كل مالزم- لإكتمال العمل وفقا للمواصفات الفنية وتعليمات المجلس النرويجي | M.L. | 1.2 | 35 | 42
5 | Marble Works |  | أعمال رخام
5.1 | Supply and install marble tiles for door frames of Egyptian SELVIA quality or equivalent with thickness no less than 3cm and width 20 cml. The marble shall be fixed with cement mortar with mix ratio of (300kg cement: 1 m^3 sand) The contractor has to submit samples of tiles for approval by NRC's engineer prior to the installation. Works shall be carried out according to scope of work, technical specifications and NRC instructions. works to include all hardware, machinery, material and workmanship required for the completion of the item. |  | توريد وتركيب حلوق رخام نوع سيلفيا مصري او مايعادله بعرض الحائط (20سم) و بسمك لا يقل عن 3سم لزوم فتحات الابواب ويشمل العمل التثبيت باستخدام مونة اسمنتية ​​ ورمل بنسبة خلط (300 كجم سمنت +1 متر مكعب رمل) وعمل كل مايلزم لإكمال العمل وفقا للمواصفات الفنية وتعليمات المجلس النرويجي | L.M. | 0 |  | 0
5.2 | Supply and install marble tiles for kitchen counter tops including making the opening for the sink of Egyptian SELVIA quality or equivalent with thickness no less than 3 cm. The contractor has to submit samples of tiles for approval by NRC's engineer prior to the installation. Works shall be carried out according to scope of work, technical specifications and NRC instructions. works to include all hardware, machinery, material and workmanship required for the completion of the item. |  | بالمتر المربع توريد وتركيب ترابيع رخام سلفيا مصري او ما يعادله بسمك 3 سم لزوم حوض الغسيل بالمطبخ حسب توجيهات المهندس المشرف والرسومات التوضحية والعمل يشمل توفير كل العمال والأدوات والمعدات اللازمة لإنهاء العمل بالشكل المطلوب.وبحسب المواصفات الفنية وتعليمات المجلس النرويجي | m² | 0 |  | 0
6 | Plumping Works and Related Items |  | أعمال الصحية والصرف الصحي
6.1 | Supply and installation of a hand wash basin with high quality as Milano brand or equivalent, including water mixer high quality Italian made, in a chrome-plated copper after sample approving, and the activities to install it in the wall and all that is needed to finish the work according to the specifications and drawings and NRC instructions . Basin Size is (500x450) mm. |  | توريد وتركيب حوض غسيل أيدي بالقاعدة من الفخار المطلي درجة اولى نوع ميلانوا او ما يعادله، و شاملاً خلاط المياه من النوع الزوجي صناعة ايطاليه ، والمصنوع من النحاس المطلي بالكروم ، بعد اعتماد العينة، وتركيب وصلة الصرف والركائز المثبتة في الحائط وكل ما يلزم لنهو العمل طبقاً للمواصفات والرسومات بما في ذلك جميع الملحقات المطلوبة لإكمال العمل وفقًا للمواصفات الفنية وتعليمات المجلس النرويجي ,ومقاس الحوض (500x450) ملم. | Pc | 0 |  | 0
6.2 | Supply and installation of a first-class Chinese toilet seat with a size of 450 x 700 mm, a 9-liter or 10-liter parcel box, a S or P siphon, a plastic cover and fixed to the floor with serrated nails, a bottom parcel box with support and fixation including a 0.5-inch valve and all that is needed to finish the work according to the technical specifications and NRC instructions. |  | توريد وتركيب مرحاض إفرنجي من الصيني درجة أولى مقاس 450×700 مم وصندوق طرد سعة 9 لتر أو 10لتر وسيفون S أو P وغطاء لدائن ويثبت في الأرضية بالمسامير المسننة وصندوق طرد سفلي مع زوايا الدعم والتثبيت شاملاً محبس 0.5 بوصة وكل ما يلزم لنهو العمل وفقًا للمواصفات الفنية وتعليمات المجلس النرويجي | Pc | 0 |  | 0
6.3 | Supply and install a 1HP water pump Italian made such as DAB or equivalent, including electric switch and all electrical wiring and installations. Works shall be carried out according to scope of work, technical specifications and NRC instructions. works to include all hardware, machinery, material and workmanship required for the completion of the item. |  | أعمال توريد وتركيب مضخة مياه بقوة واحد حصان إيطالية الصنع مثل DAB او ما يعادلها مع الصمامات والتوصيلات اللازمة بأنابيب شبكة المياه بعد الأعتماد من قبل المهندس المشرف لزوم ضخ المياه من الخزان الارضي للخزانات العلوية بما في ذلك جميع الملحقات لإكمال العمل وفقًا للمواصفات الفنية وتعليمات المجلس النرويجي | Pc | 0 |  | 0
6.4 | Supply and install a 1000 liter polypropylene plastic water tank including fittings, and cover. Works shall be carried out according to scope of work, technical specifications and NRC instructions. works to include all hardware, machinery, material and workmanship required for the completion of the item. |  | توريدوتثبيت خزان مياه شرب من البولي بروبيلين بسعة 1000 لتر، شاملاً صمام العوامة والغطاء من النوعية الجيدة، وعمل قاعدة التثبيت والرفع والتثبيت في المكان المخصص،كما يشمل العمل جميع التجهيزات المطلوبة مثل الأكواع، والانحناءات ، بما في ذلك وصلات مدخل ومخرج وجميع التجهيزات والملحقات الضرورية. | Pc | 0 |  | 0
6.5 | Supply and install 3/4 inch cold and hot water feeding pipes of type (p.p.r) high quality as KHALDI brand or equivalent, with a pressure resistance of not less than 20 bar outside the wall and the price includes all accessories, piping and fittings. Works shall be carried out according to scope of work, technical specifications and NRC instructions. works to include all hardware, machinery, material and workmanship required for the completion of the item. |  | توريد وتركيب مواسير تغذية للمياه الباردة والساخنة من نوع (p.p.r) بجودة عالية KHALDI او ما يعادله بقطر 3/4 أنش بمقاومة ضغط لا تقل عن 20 بار ، بعد اعتماد العينة، والثمن يشمل القطع الملحقة من الاكواع والزوايا والمثبتتات وجميع مايلزم لانهاء العمل طبقاً للمواصفات الفنية وتعليمات المجلس النرويجي | L.M. | 5 | 15 | 75
6.6 | Supply and install toilet side water bib "bidet" Spanish made quality or equivalent. Works shall be carried out according to scope of work, technical specifications and NRC instructions. works to include all hardware, machinery, material and workmanship required for the completion of the item. |  | توريد وتركيب شطاف لدورة المياة بجودة علية اسباني الصنع او ما يعادله و توفير كل ما يلزم لأنهاء العمل بما في ذلك جميع الملحقات المطلوبة لإكمال العمل وفقًا للمواصفات الفنية وتعليمات المجلس النرويجي. | Pc | 0 |  | 0
6.7 | Supply and install 4 inch PVC sewage drainage pipes "Red Sea Brand, SMART or equivalent" including all fittings, connections and works needed. Works shall be carried out according to scope of work, technical specifications and NRC instructions. works to include all hardware, machinery, material and workmanship required for the completion of the item. |  | توريد و تركيب مواسير pvc بقطر 4 بوصة بجودة عالية البحر الأحمر or smart او ما يعادله . لزوم أعمال الصرف الصحي ، والبند يشمل توفير كل ما يلزم لأنهاء العمل بما في ذلك جميع التوصيلات المطلوبة لإكمال العمل وفقًا للمواصفات الفنية وتعليمات المجلس النرويجي. | L.M. | 0 |  | 0
6.8 | Supply and install a 1500 watt water heater with 80 liters capacity of electric voltage (220-240) with heating capacity of 30 - 70 degrees. The contractor shall provide a sample to NRC's engineer for approval prior to installation. works will include all electrical connections, piping and fittings needed. Works shall be carried out according to scope of work, technical specifications and NRC instructions. works to include all hardware, machinery, material and workmanship required for the completion of the item. |  | أعمال تقديم وتركيب سخانة مياه 80 لتر، 1500 وات ، بجهد كهربائي (220-240) فولت ومعدل تسخين (30-75)درجة مؤية ، بعد اعتماد العينة، والثمن يشمل جميع الوصلات والأكواع والتوصيل بالمصدر الكهربائي وكل مايلزم لنهو العمل طبقاً للمواصفات الفنية وتعليمات المجلس النرويجي | Pc | 0 |  | 0
6.9 | Supply and installing a siphon inside the parcel box for a toilet seat of high quality Spanish made or equivalent, supplying and doing everything necessary to finish the work according to the technical specifications and NRC instructions |  | توريد وتركيب سيفون داخل صندوق الطرد لكرسي التواليت من النوعية الممتازة اسباني الصنع او ما يعادله، توريد وعمل كل مايلزم لنهو العمل طبقاً للمواصفات الفنية وتعليمات المجلس النرويجي | Pc | 0 |  | 0
6.1 | Supply and installation of a high quality Italian made, the water tap coated with chrome diameter ¾ inch, including all connection parts and all that is necessary to complete the work according to specifications, workmanship principles and NRC instructions |  | توريد وتركيب حنفية مياه من النوعية الممتازة صناعة إيطالية مطلية بالكروم قطر ¾ بوصة شاملة جميع قطع التوصيل وكل مايلزم لنهو العمل طبقا للمواصفات وأصول الصنعة وتعليمات المجلس النرويجي | Pc | 2 | 20 | 40
6.11 | Supply and installing Squat Toilet including all accessories to complete the work according to, technical specifications and the NRC instructions. |  | أعمال توريد وتركيب مرحاض عربي بما في ذلك جميع الملحقات لإكمال العمل وفقًا للمواصفات الفنية وتعليمات المجلس النرويجي | Pc | 0 |  | 0
6.12 | supply and installing good quality water mixer Italian made for the toilet wash basin, includes PVC hoses, chrome valves on each line, and all necessary fittings all required accessories. Works shall be carried out according to scope of work, technical specifications and NRC instructions. works to include all hardware, machinery, material and workmanship required for the completion of the item. |  | توريد وتركيب خلاط مياه من النوع الزوجي إيطالي الصنع Gaboli او ما يعادله، لحوض وجه الحمام والمصنوع من النحاس المطلي بالكروم ، من النوعية الممتازة بعد اعتماد العينة، و بما في ذلك خراطيم PVC وصمامات الكروم وجميع التركيبات الضرورية لإكمال العمل وفقًا للمواصفات الفنية وتعليمات المجلس النرويجي | Pc | 0 |  | 0
6.13 | supply and installing good quality water mixer Italian made for the kitchen sink, includes PVC hoses, chrome valves on each line, and all necessary fittings all required accessories. Works shall be carried out according to scope of work, technical specifications and NRC instructions. works to include all hardware, machinery, material and workmanship required for the completion of the item. |  | توريد وتركيب خلاط مياه من النوع الزوجي إيطالي الصنع Gaboli او ما يعادله، لحوض غسيل المطبخ والمصنوع من النحاس المطلي بالكروم ، من النوعية الممتازة بعد اعتماد العينة، و بما في ذلك خراطيم PVC وصمامات الكروم وجميع التركيبات الضرورية لإكمال العمل وفقًا للمواصفات الفنية وتعليمات المجلس النرويجي | Pc | 0 |  | 0
6.14 | Supply and installation of Bathtub , dimensions 120 * 80 * 17H cm, High quality, including all that is necessary fittings, pipes and accessories. Works shall be carried out according to scope of work, technical specifications and NRC instructions. works to include all hardware, machinery, material and workmanship required for the completion of the item. |  | توريد وتركيب حوض استحمام نوع قدم واحد ابعاد 120 * 80 * 17 سم بجودة عالية. بما في ذلك كل ما هو ضروري لانهاء العمل حسب المواصفات وتعليمات المجلس النرويجي للاجئين. | Pc | 0 |  | 0
6.15 | supply and installing good quality water mixer for shower Italian made Gaboli or equivalent, includes PVC hoses, chrome valves on each line, and all necessary fittings all required accessories. Works shall be carried out according to scope of work, technical specifications and NRC instructions. works to include all hardware, machinery, material and workmanship required for the completion of the item. |  | أعمال توريد وتركيب خلاط مياه للدوش من النوع الزوجي و ملحقاته ايطالي الصنع Gaboli او ما يعادله، والمصنوع من النحاس المطلي بالكروم ، من النوعية الممتازة بعد اعتماد العينة، و بما في ذلك خراطيم PVC وصمامات الكروم وجميع التركيبات الضرورية لإكمال العمل وفقًا للمواصفات الفنية وتعليمات المجلس النرويجي | Pc | 0 |  | 0
6.16 | Supply and install water pressure pump 1/2HP including all fittings, connections and electrical installations. Works shall be carried out according to scope of work, technical specifications and NRC instructions. works to include all hardware, machinery, material and workmanship required for the completion of the item. |  | أعمال توريد وتركيب مضخة مياه (دفاع) بقوة نص حصان مع الصمامات والتوصيلات اللازمة بأنابيب شبكة المياه وأتوماتيك ضغط شبكة بعد الأعتماد من قبل المهندس المشرف لزوم ضخ المياه للشبكة الذاخلية بما في ذلك جميع الملحقات لإكمال العمل وفقًا للمواصفات الفنية وتعليمات المجلس النرويجي | Pc | 0 |  | 0
6.17 | Supply and installation of stainless steel wash basins, size no less than 20 * 60 * 120 cm, loaded with mixer and siphon, including the support structure below the basin and all that is necessary to finish the work. Works shall be carried out according to scope of work, technical specifications and NRC instructions. works to include all hardware, machinery, material and workmanship required for the completion of the item. |  | توريد وتركيب حوض غسيل اواني من الستانليس ستيل (stainless steel) مقاس لا يقل عن 20*60*120 سم محمل عليه خلاط وسيفون شاملا المباني اسفل الحوض وكل ما يلزم لنهو العمل طبقا للمواصفات والرسومات وتعليمات المجلس النرويجي | Pc | 0 |  | 0
6.18 | supply and fixing a floor drain outlet in toilet or kitchen floor, and connect it with room Inspection, of the toilet with 2-in sewage pipes (PVC) including all joints, welds, packaging, and fixing with special clamps at distances of no more than 1250 mm, the price includes elbows, corners, ventilation covers until they are connected to rooms Inspection. Works shall be carried out according to scope of work, technical specifications and NRC instructions. works to include all hardware, machinery, material and workmanship required for the completion of the item. |  | توريد وتركيب تصريف أرضي بأرضية الحمام او المطبخ وربطه بغرفة التفتيش بأنابيب الصرف الصحي 2 بوصة (PVC)شاملاً جميع الوصلات واللحامات والتغليف والتثبيت بالمشابك الخاصة على مسافات لا تزيد عن 1250 مم والفئة بالمتر والثمن يشمل الاكواع والزوايا وأغطية التهوية وتثبيتها حتى توصيلها إلى غرف التفتيش وذلك حسب المواصفات الفنية وتعليمات المجلس النرويجي. | unit | 0 |  | 0
7 | Tiling works |  | أعمال البلاط والتكسيات
7.1 | Supply and install 30x30cm high quality ceramic floor tiles As Cleopatra first class or equivalent. The contractor has to submit samples of tiles for approval by NRC's engineer prior to the installation. Works shall be carried out according to scope of work, technical specifications and NRC instructions. works to include all hardware, machinery, material and workmanship required for the completion of the item. |  | توريد و تركيب بلاط من السيراميك مقاس 30 × 30 سم لأرضيات الحمامات والمطبخ نوع كيلوبترا فرز اول او ما يعادله حسب النوعية التي يتم اعتمادها من طرف المهندس المشرف والعمل يشمل توفير كل العمال والأدوات والمعدات اللازمة لإنهاء العمل بالشكل المطلوب.وبحسب المواصفات الفنية وتعليمات المجلس النرويجي |  | 0 |  | 0
7.2 | Supply and install 20x20cm high quality such as CLeopaatra first class or equivalent ceramic wall tiles. The contractor has to submit samples of tiles for approval by NRC's engineer prior to the installation. Works shall be carried out according to scope of work, technical specifications and NRC instructions. works to include all hardware, machinery, material and workmanship required for the completion of the item. |  | توريد و تركيب بلاط من السيراميك مقاس 20 × 20سم لحوائط الحمامات والمطبخ والمعمل بجودة عالية ك كليلوبتر فرز اول او ما يعادله او حسب النوعية التي يتم اعتمادها من قبل المهندس المشرف والعمل يشمل توفير كل العمال والأدوات والمعدات اللازمة لإنهاء العمل بالشكل المطلوب.وبحسب المواصفات الفنية وتعليمات المجلس النرويجي |  | 0 |  | 0
8 | Electrical works |  | الأعمال الكهربية
8.1 | Supply and install fluorescent double lighting units including 120cm base and cover. (Philips or equivalent) Works shall be carried out according to scope of work, technical specifications and NRC instructions. works to include all hardware, machinery, material and workmanship required for the completion of the item. |  | توريد وتركيب مصابيح اضاءة فلورنست زوجية مع قاعدة التثبيت مقاس 120 سم ذات جودة ممتازة (فيليبس او ما يعادلها) وعمل كل مايلزم من تمديدات كهربائية وربط لإكمال العمل وفقا للمواصفات الفنية وتعليمات المجلس النرويجي . | Pc | 0 |  | 0
8.2 | Supply and install high quality 16A electrical outlets/sockets.(lagrand, Adison brands or equivalent) Works shall be carried out according to scope of work, technical specifications and NRC instructions. works to include all hardware, machinery, material and workmanship required for the completion of the item. |  | توريد وتركيب مقابس كهرباء (برايز ) بقوة 16 أمبير ذو جودة عالية أديسون او لاقراند او ما يعادلهم وعمل كل مايلزم لإكمال العمل وفقا للمواصفات الفنية وتعليمات المجلس النرويجي | Pc | 0 |  | 0
8.3 | Supply and install high quality 16A electrical outlets/sockets.(lagrand, Adison brands or equivalent) Works shall be carried out according to scope of work, technical specifications and NRC instructions. works to include all hardware, machinery, material and workmanship required for the completion of the item. |  | توريد وتركيب مفاتيح كهربائية بقوة 16 أمبير ذو جودة عالية وعمل كل مايلزم لإكمال العمل وفقا للمواصفات الفنية وتعليمات المجلس النرويجي | Pc | 0 |  | 0
8.4 | Supply and install 40A electrical breakers (MCB) quality (ABB, or equivalent). Contractor has to provide samples for NRC's engineer approval prior to installation. Works shall be carried out according to scope of work, technical specifications and NRC instructions. works to include all hardware, machinery, material and workmanship required for the completion of the item. |  | توريد وتركيب قواطع فردية (MCB) نوع (ABB او ما يعادلهم بالجودة بقوة 40 أمبير وبعد اعتماد المهندس المشرف وعمل كل مايلزم من تمديدات كهربائية وربط لإكمال العمل وفقا للمواصفات الفنية وتعليمات المجلس النرويجي | Pc | 0 |  | 0
8.5 | Supply and install 60A electrical breakers (MCB) quality (ABB, or equivalent). Contractor has to provide samples for NRC's engineer approval prior to installation. Works shall be carried out according to scope of work, technical specifications and NRC instructions. works to include all hardware, machinery, material and workmanship required for the completion of the item. |  | توريد وتركيب قواطع فردية (MCB) نوع (ABB او ما يعادلهم بالجودة بقوة 60 أمبير وبعد اعتماد المهندس المشرف وعمل كل مايلزم من تمديدات كهربائية وربط لإكمال العمل وفقا للمواصفات الفنية وتعليمات المجلس النرويجي | Pc | 0 |  | 0
8.6 | Supply and install 120A 3 phase electrical breakers (MCB) quality (ABB, or equivalent). Contractor has to provide samples for NRC's engineer approval prior to installation. Works shall be carried out according to scope of work, technical specifications and NRC instructions. works to include all hardware, machinery, material and workmanship required for the completion of the item. |  | توريد وتركيب قواطع زوجية (MCB) نوع (ABB او ما يعادلهم بالجودة بقوة 120 أمبير 3 فازا وبعد اعتماد المهندس المشرف وعمل كل مايلزم من تمديدات كهربائية وربط لإكمال العمل وفقا للمواصفات الفنية وتعليمات المجلس النرويجي | Pc | 0 |  | 0
8.7 | Supply and install and electrical box for the main circuit breaker including cover with dimensions 15*30cm. the box shall be resistant to water and weather elements (IP64). Works shall be carried out according to scope of work, technical specifications and NRC instructions. works to include all hardware, machinery, material and workmanship required for the completion of the item. |  | توريد وتركيب صندوق كهرباء بالغطاء مقاس (15×30) سم ذو جودة عالية ومقاوم للعوامل الخارجية والماء (IP 64) لزوم القاطع الرئيسي للكهرباء وعمل كل مايلزم من تمديدات كهربائية و ربط لإكمال العمل وفقا للمواصفات الفنية وتعليمات المجلس النرويجي | Pc | 0 |  | 0
8.8 | Supply and install a 320A 3phase main distribution board type (ABB or equivalent). works including all electrical connections and fittings. the contractor shall supply a sample of the distribution board to NRC's engineer for approval prior to the installation Works shall be carried out according to scope of work, technical specifications and NRC instructions. works to include all hardware, machinery, material and workmanship required for the completion of the item. |  | توريد وتركيب قاطع كهرباء رئيسي للمبنى (MCCB) بقوة 320 أمبير 3 فازا نوع (ABB ) او ما يعادلهم بالجودة وبعد اعتماد المهندس المشرف وعمل كل مايلزم من تمديدات كهربائية وربط لإكمال العمل وفقا للمواصفات الفنية وتعليمات المجلس النرويجي | Pc | 0 |  | 0
8.9 | Supply and install 16mm wide electrical trunks / conduits inside walls and partitions. works to include making the openings for the conduits inside the walls and filling in gaps and openings after installation. Works shall be carried out according to scope of work, technical specifications and NRC instructions. works to include all hardware, machinery, material and workmanship required for the completion of the item. |  | توريد وتركيب مسارات كهرباء داخل الحوائط بقطر 16 ملم و العمل يشمل تكسير الحوائط بالحجم المطلوب و التثبيت والتشطيب بالمواد المناسبة لمنع ظهور التشققات بالحائط وعمل كل مايلزم لإكمال العمل وفقا للمواصفات الفنية وتعليمات المجلس النرويجي | L.M. | 0 |  | 0
8.1 | Supply and install high quality copper electrical wires with 2.5mm section. Works shall be carried out according to scope of work, technical specifications and NRC instructions. works to include all hardware, machinery, material and workmanship required for the completion of the item. |  | توريد وتمديد اسلاك كهرباء نحاسية بسمك 2.5 ملم ذو جودة عالية وبعد اعتماد المهندس المشرف لزوم التمديدات الكهربائية للمركز الصحي وعمل كل مايلزم من تمديدات كهربائية وربط لإكمال العمل وفقا للمواصفات الفنية وتعليمات المجلس النرويجي . | L.M. | 0 |  | 0
8.11 | Supply and install high quality copper electrical wires with 4mm section. Works shall be carried out according to scope of work, technical specifications and NRC instructions. works to include all hardware, machinery, material and workmanship required for the completion of the item. |  | توريد وتمديد اسلاك كهرباء نحاسية بسمك 4 ملم لزوم تمديدات ذات الجهد العالي وتكون ذو جودة عالية وبعد اعتماد المهندس المشرف لزوم التمديدات الكهربائية للمركز الصحي وعمل كل مايلزم من تمديدات كهربائية وربط لإكمال العمل وفقا للمواصفات الفنية وتعليمات المجلس النرويجي . | L.M. | 0 |  | 0
8.12 | Supply and install high quality copper electrical cable with 10mm section*2wires. Works shall be carried out according to scope of work, technical specifications and NRC instructions. works to include all hardware, machinery, material and workmanship required for the completion of the item. |  | توريد وتمديد كابل كهرباء نحاسية بسمك 10 ملم *2 سلك لزوم تمديدات الرئيسية وتكون ذو جودة عالية وبعد اعتماد المهندس المشرف لزوم التمديدات الكهربائية للمركز الصحي وعمل كل مايلزم من تمديدات كهربائية وربط لإكمال العمل وفقا للمواصفات الفنية وتعليمات المجلس النرويجي . | L.M. | 0 |  | 0
Total Amount | [6 empty] | 698.8

## 17 (hidden)
Norwegian Refugee Council المجلس النرويجي للاجئين
BENEFICIARY BILL OF QUANTITIES
Beneficiary Name |  | نصر محمد عمر | Donor | Location
Beneficiary No |  |  | Project Code | BoQ No
No | Item/ Required Work (English ) |  | عناصر بحاجة الي عمل (عربي ) | Unit | Quantity | Price (USD) | Total Price (USD)
1 | Worksite Preparation and Cleaning |  | أعمال تهيئة الموقع وتنظيفه
1.1 | by square meters, limited demolition inside the buildings for windows and doors openings. works to include all necessary material, machinery and works, avoiding all damages and transporting debris and waste to public landfills, as well as leveling, finishing, and wall plastering according to the scope of work, technical specifications and NRC's instructions. |  | بالمترالمربع هدم محدود داخل المباني من أجل النوافذ والأبواب والتهيئة شاملا كل مايلزم من أعمال السند وتفادي جميع الأضرار ونقل الأنقاض والمخلفات إلى المقالب العمومية تحت إشا المجلس النرويجي | m² | 0 |  | 0
1.2 | Demolition and removing ceramic wall and floor tiling in kitchen and toilets including transferring the waste to the public dumps according to scope of work ,technical specifications and NRC instructions. works to include all hardware, machinery, material and workmanship required for the completion of the item. Price to include restoring existing structure/walls/door or remedying any defects that happen to the structure as a result of the demolition works. |  | إزالة سيراميك الارضيات والحوائط الموجودة بالحمامات والمطابخ ، البنذ يشمل اعمال نقل المخلفات إلى المكبات العامة طبقاً للمواصفات الفنية ومحتوى العمل وتعليمات المجلس النرويجي للاجئين. و السعر يشمل ترميم أي اضرار قد تنجم في النوافد الأبواب او الاجزاء الخرسانية عن اعمال الازلة. | m² | 0 |  | 0
2 | Non-Structural / Civil Work |  | أعمال غير هيكلية – تنفيذية
2.1 | Demolition of existing CGI sheet sheets/roofs, transporting of debris and waste to public landfills and prepare the walls for installing new CGI sheets using cement: sand mortar(300kgm cement+1m^3 Sand) according to the scope of work, technical specifications and NRC's instructions. |  | إزالة السقف الحديدي المموج، أو الخشبي، مع إزالة العوارض القائمة وتهيئة الجدران القائمة لأعمال تثبيت الألواح الحديدية الجديدة،ونقل الأنقاض والمخلفات إلى المقالب العمومية ويشمل العمل استخدام مونة اسمنتية ​​ ورمل بنسبة خلط (300 كجم سمنت +1 متر مكعب رمل) وعمل كل مايلزم لإكمال العمل وفقا للمواصفات الفنية وتعليمات المجلس النرويجي | m² | 15 | 4 | 60
2.2 | in longitudinal meters , preparing the existing walls for installing the corrugated iron sheets / roof and filling all openings between the level of the ceiling and the walls using cement mortar and leveling the surface, according to the scope of work, technical specifications and NRC's instructions. |  | بالمتر الطولي تهيئة الجدران القائمة لتركيب السقف الحديدي المموج (فراغات بدون سقف) و ملء وتعبئة جميع الفتحات بين مستوى السقف والجدران باستخدام مونة اسمنتية وتسوية السطح وذلك طبقا للمواصفات الفنية و محتوى العمل و تعليمات المجلس النرويجي | L.M. | 16 | 8 | 128
2.3 | supply and install iron beams (section 80mmX80mmX10mm) including all accessories and fixing requirements and applying 2 layers of anticorrosion primer and black finishing paint with good quality, according to scope of work ,technical specifications and the NRC instructions |  | توريد وتركيب عوارض حديدية مربعة المقطع بمقطع (60*60*10 ملم) بما في ذلك جميع الملحقات ومستلزمات التركيب ، والطلاء بطبقتين من البريمر ضد الصدأ ، , و طلاء خارجي باللون الاسود خاص بالمعادن. وعمل مايلزم لقبول العمل وذلك طبقا للمواصفات الفنية و محتوى العمل و تعليمات المجلس النرويجي | L.M. | 10 | 11 | 110
2.4 | Supply and install CGI sheet Roofing with 5cm thick and slope 1:100 c. Sheets to be fixed to the frame using screws (50mm length, 8 mm Diameter) each 500 mm, with overlapping of 200mm, with external flapping 400mm.The work includes filling all openings and gaps between the roof and walls internally and externally using mortar (300Kgm Cement+1 m3 sand) as plastering layer with at least 200mm width of the walls according to the scope of work, technical specifications and NRC's instructions. |  | توريد وتثبيت تسقيف الحديد المموج بسمك 5 ملم وميول1:100 سم، ويجب تثبيتها على الإطار باستخدام مسامير بطول 50ملم وسمك 8ملم كل 500 ملم، والحفاظ على بروز خارجي (رفرفة) بمسافة 500 ملم، متضمناً مسافة 200 ملم تداخل للصفائح المتراصة، ويشمل العمل ملء جميع الفتحات بين السقف والجدران من الجهتين الداخلية والخارجية وذلك باستخدام الأسمنت: مونة اسمنتية ​​ ورمل بنسبة خلط (300 كجم مع 1 متر مكعب رمل) ولياسة 200 ملم على الأقل من الجهتين الداخلية والخارجية ، و كل مالزم- لإكمال العمل وفقا للرسومات الفنية وتعليمات المجلس النرويجي | m² | 17.5 | 15 | 262.5
2.5 | by Square meter , Providing and installing Masonry works hollow block (400xx200x200)mm, with strength 27kg/cm^2, with cement mortar, mix 300 kg cement+1 m3 sand. Works to be completed according to the scope of work, technical specifications and NRC's instructions. |  | بالمترالمربع توريد وعمل مباني من الطوب الإسمنتي المفرغ بأبعاد (200x200x400) , و بإجهاد كسرلايقل عن 27kg/cm^2 للحوائط والقواطع الفرده بلاط أسمنتى يتكون من 300كجم اسمنت+1.00م3 رمل وفق المواصفات والأصول الفنية وتعليمات المجلس النرويجي | m² | 0 |  | 0
2.6 | by Square meter, Supply and apply Internal plastering works to ceiling and walls 15 to 20mm thick, using cement mortar mix (350kgm cement+1.0m3 sand), smoothing and any other application needed for the proper completion of the works according to the scope of work, technical specifications and NRC's instructions. works to include fixing steel mesh and the interface of 2 different materials as well as where the plaster thickness exceed 20mm |  | بالمترالمربع /توريد وعمل لياسة الحوائط الداخلية والاسقف بسممك 15-20 ملم بمونة مكونة من 350كجم اسمنت +1 م3 رمل، مع التسوية وإعداد سطح ناعم، وعمل كل مايلزم لقبول العمل بحسب المواصفات الفنية وتعليمات المجلس النرويجي | m² | 0 |  | 0
3 | Fixing Existing Doors and Windows |  | تصليح أبواب ونوافذ الموجودة
3.1 | Repairing aluminum/ PVC doors and windows with supplying all the necessary accessories for maintenance including hinges, handles and locks after approving samples technical according to the scope of work, technical specifications and NRC's instructions. |  | أعمال تصليح الأبواب والنوافذ من الألومنيوم أو البي في سي مع توريد كل المستلزمات اللازمة للصيانة من مفاصل ومقابض وأقفال بعد اعتماد العينات وتوفير كل مايلزم من ملحقات من أجل إكمال العمل وفقا للمواصفات الفنية وتعليمات المجلس النرويجي | Pc | 0 |  | 0
3.2 | replacing damaged or broken glass panels for aluminum, PVC or wooden windows with other high quality glass, with a thickness of 6 mm. works include fixing the glass panels to the existing frames together with the application of the necessary sealant as well as providing all the accessories needed. works to be completed according to the scope of work, technical specifications and NRC's instructions. |  | أعمال استبدال الزجاج المتضرر من النوافذ الومنيوم، بي في سي او خشبية بزجاج أخرى ذو جودة ممتازة بسمك 6مم و أيضا توفير كل الملحقات الخاصة بتشطيب الزجاج لاتمام العمل بالشكل المطلوب تحت اشراف المجلس النرويجي | m² | 0 |  | 0
3.3 | repairing damaged or broken wooden doors and windows, works include filling any gaps and cracks with putty, replacing hinges, locks, handles and providing all accessories and material needed for the completion of the works. works to include painting of doors and windows with a prime coat and finishing coats to match existing color and finishing work. all works to be completed according the scope of work, technical specifications and NRC's instructions. |  | أعمال تصليح الأبواب والنوافذ من الخشب مع توريد كل المستلزمات اللازمة للصيانة من مفاصل ومقابض بعد اعتماد العينات وتوفير كل مايلزم من ملحقات ، والقيام بأعمال الدهان والطلاء من أجل إكمال العمل وفقا للمواصفات الفنية وتعليمات المجلس النرويجي | m² | 0 |  | 0
3.4 | Supplying and installing a lock and handle for wooden doors and windows, of excellent quality for daily use, and providing all needed accessories and material necessary for the completion of the work after approval of samples. Works to be completed according to the scope of work, technical specifications and NRC's instructions. |  | أعمال توريد وتركيب قفل و مقبض للابواب و النوافذ الخشبية، ذو جودة ممتازة للاستعمال اليومي، و توفير كل ما يلزم لاتمام العمل بعد الموافقة على العينات. تحت اشراف المجلس النرويجي. | Pc | 0 |  | 0
3.5 | repairing metal doors, works include filling any gaps and cracks with putty, replacing hinges, locks, handles and providing all accessories and material needed for the completion of the works. works to include painting of doors a with a prime coat and finishing coats to match existing color and finishing work. all works to be completed according the scope of work, technical specifications and NRC's instructions. |  | أعمال تصليح الأبواب من الحديد مع توريد كل المستلزمات اللازمة للصيانة من مفاصل ومقابض بعد اعتماد العينات وتوفير كل مايلزم من ملحقات ، والقيام بأعمال الدهان والطلاء من أجل إكمال العمل وفقا للمواصفات الفنية وتعليمات المجلس النرويجي | m² | 0 |  | 0
3.6 | Supplying and installing a lock and handle for metal doors and windows, of excellent quality for daily use, and providing all needed accessories and material necessary for the completion of the work after approval of samples. Works to be completed according to the scope of work, technical specifications and NRC's instructions. |  | أعمال توريد و تركيب قفل للابواب والحديدية، ذو جودة ممتازة للاستعمال اليومي، و توفير كل ما يلزم لاتمام العمل بعد الموافقة على العينات. تحت اشراف المجلس النرويجي. | Pc | 0 |  | 0
4 | Doors and Windows |  | تركيب أبواب ونوافذ
4.1 | supplying and installing internal doors of Swedish wood, first class, pressing plywood with one or two leaves as required, and the internal wooden slats sector is not less than (40x20mm) connected to each other and pressed on both sides by a 4 mm plywood board of the same type of wood, including (150-200mm) door hobs, handles, hinges, lock, frame and painting and all necessary to complete the work, according to the scope of work, technical specifications and NRC's instructions. |  | بالمتر المربع توريد وتركيب أبواب داخلية من الخشب السويدي درجة اولى كبس ابلاكاج بضلفة او ضلفتين حسب المطلوب و قطاع الشرائح الخشبية الداخلية لايقل عن 40*20 ملم متصلة مع بعضها و مكبسة من الجهتين بلوح ابلاكاج سمك 4 مم من نفس نوع الخشب شاملاً الحلق بعرض (150-200ملم) والمقابض والمفاصل والقفل وأعمال الطلاء والإطار الخارجي وكل الخردوات وكافة ما يلزم لنهو العمل، وفق للمواصفات الفنية وتعليمات المجلس النرويجي | m² | 1.8 | 110 | 198
4.2 | Supply and Installing a metal door for the main entrance manufactured by 3 mm thick steel plates, price includes scratching, sanding and coating with two-sided anti-rust paint, painting with two-sided oil paint with the required color, with 60 mm door hobs, handles, hinges, key locks, and all accessories to finish the work according to the scope of work, technical specifications and NRC's instructions. |  | أعمال توريد وتركيب أبواب حديدية للمدخل الرئيس للمبنى مصنع من صفائح حديدية بسمك لا يقل عن 2 ملم ، والسعر يشمل الحك والصنفرة والطلاء بطلاء مانع للصدأ بوجهين ودهانه ببوية الزيت من وجهين باللون المطلوب وتركيب الحلوق بسمك 60ملم، والأقفال والخردوات والمقابض وكل مايلزم لانهاء العمل طبقاً للمواصفات الفنية وتعليمات المجلس النرويجي | m² | 2.31 | 90 | 207.9
4.3 | Supply and installation of doors and windows of white (P.V.C) material and sectors supported by steel from one or two leaves, with 60 mm hobs, handles, hinges, key locks, 6mm thick glass and works include all accessories and material needed for the completion of the works. works to be completed according to the scope of work, technical specifications and NRC's instructions. |  | توريد وتركيب أبواب ونوافذ من مادة ( P.V.C) أبيض اللون والقطاعات مدعومة بالصلب من ضلفة او ضلفتين فارغ زجاج والعمل يشمل الحشو بألواح معزولة من نفس المادة، مع الخردوات من نوعية ممتازة ومعتمدة، وتركيب الزجاج بسمك 6 ملم حسب المواصفات الفنية وأصول الصنعة وتعليمات المجلس النرويجي | m² | 0 |  | 0
4.4 | Wall preparation work (helix) with 200mm width using cement plaster to guarantee the perpendicularity and horizontally on the surface as well the smoothness of surface, to install doors and windows, and provide all that is needed to allow for installing new doors or windows. works to be completed according to the scope of work, technical specifications and NRC's instructions. |  | أعمال تجهيز الجدار (الحلوق ) لعرض 200 ملم بعمل طبقة لياسة مع ضمان تسوية و عمودية و افقية العمل مع تسوية السطح وذلك لغرض تركيب الأبواب والنوافذ عليه من اللياسة و توفير كل مايلزم من مواد عمال أدوات لإكتمال العمل وفقا للمواصفات الفنية وتعليمات المجلس النرويجي. | M.L. | 0 |  | 0
4.5 | Wall preparation work (helix) to install doors and windows, with plastering and surface finishing, with supplying concrete lintel size (100 x200) mm, according to the length of the wall opening plus (200 mm) from both sides of the wall to be suitable for installing doors or windows and make sure of horizontally of the beam, and provide all that is needed to complete the works according the scope of work, technical specifications and NRC's instructions. |  | أعمال تركيب عتبة خرسانية مقاس(100x عرض200 سُمك) ملم ،وبحسب طول فتحة الجدار مضافاً اليها (200ملم) من كلا جانبي الجدار ليكون مناسب لتركيب الأبواب أو النوافذ ,و التأكد من افقية العتبة و توفير كل مالزم- لإكتمال العمل وفقا للمواصفات الفنية وتعليمات المجلس النرويجي | M.L. | 1.2 | 35 | 42
5 | Marble Works |  | أعمال رخام
5.1 | Supply and install marble tiles for door frames of Egyptian SELVIA quality or equivalent with thickness no less than 3cm and width 20 cml. The marble shall be fixed with cement mortar with mix ratio of (300kg cement: 1 m^3 sand) The contractor has to submit samples of tiles for approval by NRC's engineer prior to the installation. Works shall be carried out according to scope of work, technical specifications and NRC instructions. works to include all hardware, machinery, material and workmanship required for the completion of the item. |  | توريد وتركيب حلوق رخام نوع سيلفيا مصري او مايعادله بعرض الحائط (20سم) و بسمك لا يقل عن 3سم لزوم فتحات الابواب ويشمل العمل التثبيت باستخدام مونة اسمنتية ​​ ورمل بنسبة خلط (300 كجم سمنت +1 متر مكعب رمل) وعمل كل مايلزم لإكمال العمل وفقا للمواصفات الفنية وتعليمات المجلس النرويجي | L.M. | 0 |  | 0
5.2 | Supply and install marble tiles for kitchen counter tops including making the opening for the sink of Egyptian SELVIA quality or equivalent with thickness no less than 3 cm. The contractor has to submit samples of tiles for approval by NRC's engineer prior to the installation. Works shall be carried out according to scope of work, technical specifications and NRC instructions. works to include all hardware, machinery, material and workmanship required for the completion of the item. |  | بالمتر المربع توريد وتركيب ترابيع رخام سلفيا مصري او ما يعادله بسمك 3 سم لزوم حوض الغسيل بالمطبخ حسب توجيهات المهندس المشرف والرسومات التوضحية والعمل يشمل توفير كل العمال والأدوات والمعدات اللازمة لإنهاء العمل بالشكل المطلوب.وبحسب المواصفات الفنية وتعليمات المجلس النرويجي | m² | 0 |  | 0
6 | Plumping Works and Related Items |  | أعمال الصحية والصرف الصحي
6.1 | Supply and installation of a hand wash basin with high quality as Milano brand or equivalent, including water mixer high quality Italian made, in a chrome-plated copper after sample approving, and the activities to install it in the wall and all that is needed to finish the work according to the specifications and drawings and NRC instructions . Basin Size is (500x450) mm. |  | توريد وتركيب حوض غسيل أيدي بالقاعدة من الفخار المطلي درجة اولى نوع ميلانوا او ما يعادله، و شاملاً خلاط المياه من النوع الزوجي صناعة ايطاليه ، والمصنوع من النحاس المطلي بالكروم ، بعد اعتماد العينة، وتركيب وصلة الصرف والركائز المثبتة في الحائط وكل ما يلزم لنهو العمل طبقاً للمواصفات والرسومات بما في ذلك جميع الملحقات المطلوبة لإكمال العمل وفقًا للمواصفات الفنية وتعليمات المجلس النرويجي ,ومقاس الحوض (500x450) ملم. | Pc | 0 |  | 0
6.2 | Supply and installation of a first-class Chinese toilet seat with a size of 450 x 700 mm, a 9-liter or 10-liter parcel box, a S or P siphon, a plastic cover and fixed to the floor with serrated nails, a bottom parcel box with support and fixation including a 0.5-inch valve and all that is needed to finish the work according to the technical specifications and NRC instructions. |  | توريد وتركيب مرحاض إفرنجي من الصيني درجة أولى مقاس 450×700 مم وصندوق طرد سعة 9 لتر أو 10لتر وسيفون S أو P وغطاء لدائن ويثبت في الأرضية بالمسامير المسننة وصندوق طرد سفلي مع زوايا الدعم والتثبيت شاملاً محبس 0.5 بوصة وكل ما يلزم لنهو العمل وفقًا للمواصفات الفنية وتعليمات المجلس النرويجي | Pc | 0 |  | 0
6.3 | Supply and install a 1HP water pump Italian made such as DAB or equivalent, including electric switch and all electrical wiring and installations. Works shall be carried out according to scope of work, technical specifications and NRC instructions. works to include all hardware, machinery, material and workmanship required for the completion of the item. |  | أعمال توريد وتركيب مضخة مياه بقوة واحد حصان إيطالية الصنع مثل DAB او ما يعادلها مع الصمامات والتوصيلات اللازمة بأنابيب شبكة المياه بعد الأعتماد من قبل المهندس المشرف لزوم ضخ المياه من الخزان الارضي للخزانات العلوية بما في ذلك جميع الملحقات لإكمال العمل وفقًا للمواصفات الفنية وتعليمات المجلس النرويجي | Pc | 0 |  | 0
6.4 | Supply and install a 1000 liter polypropylene plastic water tank including fittings, and cover. Works shall be carried out according to scope of work, technical specifications and NRC instructions. works to include all hardware, machinery, material and workmanship required for the completion of the item. |  | توريدوتثبيت خزان مياه شرب من البولي بروبيلين بسعة 1000 لتر، شاملاً صمام العوامة والغطاء من النوعية الجيدة، وعمل قاعدة التثبيت والرفع والتثبيت في المكان المخصص،كما يشمل العمل جميع التجهيزات المطلوبة مثل الأكواع، والانحناءات ، بما في ذلك وصلات مدخل ومخرج وجميع التجهيزات والملحقات الضرورية. | Pc | 0 |  | 0
6.5 | Supply and install 3/4 inch cold and hot water feeding pipes of type (p.p.r) high quality as KHALDI brand or equivalent, with a pressure resistance of not less than 20 bar outside the wall and the price includes all accessories, piping and fittings. Works shall be carried out according to scope of work, technical specifications and NRC instructions. works to include all hardware, machinery, material and workmanship required for the completion of the item. |  | توريد وتركيب مواسير تغذية للمياه الباردة والساخنة من نوع (p.p.r) بجودة عالية KHALDI او ما يعادله بقطر 3/4 أنش بمقاومة ضغط لا تقل عن 20 بار ، بعد اعتماد العينة، والثمن يشمل القطع الملحقة من الاكواع والزوايا والمثبتتات وجميع مايلزم لانهاء العمل طبقاً للمواصفات الفنية وتعليمات المجلس النرويجي | L.M. | 0 |  | 0
6.6 | Supply and install toilet side water bib "bidet" Spanish made quality or equivalent. Works shall be carried out according to scope of work, technical specifications and NRC instructions. works to include all hardware, machinery, material and workmanship required for the completion of the item. |  | توريد وتركيب شطاف لدورة المياة بجودة علية اسباني الصنع او ما يعادله و توفير كل ما يلزم لأنهاء العمل بما في ذلك جميع الملحقات المطلوبة لإكمال العمل وفقًا للمواصفات الفنية وتعليمات المجلس النرويجي. | Pc | 0 |  | 0
6.7 | Supply and install 4 inch PVC sewage drainage pipes "Red Sea Brand, SMART or equivalent" including all fittings, connections and works needed. Works shall be carried out according to scope of work, technical specifications and NRC instructions. works to include all hardware, machinery, material and workmanship required for the completion of the item. |  | توريد و تركيب مواسير pvc بقطر 4 بوصة بجودة عالية البحر الأحمر or smart او ما يعادله . لزوم أعمال الصرف الصحي ، والبند يشمل توفير كل ما يلزم لأنهاء العمل بما في ذلك جميع التوصيلات المطلوبة لإكمال العمل وفقًا للمواصفات الفنية وتعليمات المجلس النرويجي. | L.M. | 0 |  | 0
6.8 | Supply and install a 1500 watt water heater with 80 liters capacity of electric voltage (220-240) with heating capacity of 30 - 70 degrees. The contractor shall provide a sample to NRC's engineer for approval prior to installation. works will include all electrical connections, piping and fittings needed. Works shall be carried out according to scope of work, technical specifications and NRC instructions. works to include all hardware, machinery, material and workmanship required for the completion of the item. |  | أعمال تقديم وتركيب سخانة مياه 80 لتر، 1500 وات ، بجهد كهربائي (220-240) فولت ومعدل تسخين (30-75)درجة مؤية ، بعد اعتماد العينة، والثمن يشمل جميع الوصلات والأكواع والتوصيل بالمصدر الكهربائي وكل مايلزم لنهو العمل طبقاً للمواصفات الفنية وتعليمات المجلس النرويجي | Pc | 0 |  | 0
6.9 | Supply and installing a siphon inside the parcel box for a toilet seat of high quality Spanish made or equivalent, supplying and doing everything necessary to finish the work according to the technical specifications and NRC instructions |  | توريد وتركيب سيفون داخل صندوق الطرد لكرسي التواليت من النوعية الممتازة اسباني الصنع او ما يعادله، توريد وعمل كل مايلزم لنهو العمل طبقاً للمواصفات الفنية وتعليمات المجلس النرويجي | Pc | 0 |  | 0
6.1 | Supply and installation of a high quality Italian made, the water tap coated with chrome diameter ¾ inch, including all connection parts and all that is necessary to complete the work according to specifications, workmanship principles and NRC instructions |  | توريد وتركيب حنفية مياه من النوعية الممتازة صناعة إيطالية مطلية بالكروم قطر ¾ بوصة شاملة جميع قطع التوصيل وكل مايلزم لنهو العمل طبقا للمواصفات وأصول الصنعة وتعليمات المجلس النرويجي | Pc | 0 |  | 0
6.11 | Supply and installing Squat Toilet including all accessories to complete the work according to, technical specifications and the NRC instructions. |  | أعمال توريد وتركيب مرحاض عربي بما في ذلك جميع الملحقات لإكمال العمل وفقًا للمواصفات الفنية وتعليمات المجلس النرويجي | Pc | 0 |  | 0
6.12 | supply and installing good quality water mixer Italian made for the toilet wash basin, includes PVC hoses, chrome valves on each line, and all necessary fittings all required accessories. Works shall be carried out according to scope of work, technical specifications and NRC instructions. works to include all hardware, machinery, material and workmanship required for the completion of the item. |  | توريد وتركيب خلاط مياه من النوع الزوجي إيطالي الصنع Gaboli او ما يعادله، لحوض وجه الحمام والمصنوع من النحاس المطلي بالكروم ، من النوعية الممتازة بعد اعتماد العينة، و بما في ذلك خراطيم PVC وصمامات الكروم وجميع التركيبات الضرورية لإكمال العمل وفقًا للمواصفات الفنية وتعليمات المجلس النرويجي | Pc | 0 |  | 0
6.13 | supply and installing good quality water mixer Italian made for the kitchen sink, includes PVC hoses, chrome valves on each line, and all necessary fittings all required accessories. Works shall be carried out according to scope of work, technical specifications and NRC instructions. works to include all hardware, machinery, material and workmanship required for the completion of the item. |  | توريد وتركيب خلاط مياه من النوع الزوجي إيطالي الصنع Gaboli او ما يعادله، لحوض غسيل المطبخ والمصنوع من النحاس المطلي بالكروم ، من النوعية الممتازة بعد اعتماد العينة، و بما في ذلك خراطيم PVC وصمامات الكروم وجميع التركيبات الضرورية لإكمال العمل وفقًا للمواصفات الفنية وتعليمات المجلس النرويجي | Pc | 0 |  | 0
6.14 | Supply and installation of Bathtub , dimensions 120 * 80 * 17H cm, High quality, including all that is necessary fittings, pipes and accessories. Works shall be carried out according to scope of work, technical specifications and NRC instructions. works to include all hardware, machinery, material and workmanship required for the completion of the item. |  | توريد وتركيب حوض استحمام نوع قدم واحد ابعاد 120 * 80 * 17 سم بجودة عالية. بما في ذلك كل ما هو ضروري لانهاء العمل حسب المواصفات وتعليمات المجلس النرويجي للاجئين. | Pc | 0 |  | 0
6.15 | supply and installing good quality water mixer for shower Italian made Gaboli or equivalent, includes PVC hoses, chrome valves on each line, and all necessary fittings all required accessories. Works shall be carried out according to scope of work, technical specifications and NRC instructions. works to include all hardware, machinery, material and workmanship required for the completion of the item. |  | أعمال توريد وتركيب خلاط مياه للدوش من النوع الزوجي و ملحقاته ايطالي الصنع Gaboli او ما يعادله، والمصنوع من النحاس المطلي بالكروم ، من النوعية الممتازة بعد اعتماد العينة، و بما في ذلك خراطيم PVC وصمامات الكروم وجميع التركيبات الضرورية لإكمال العمل وفقًا للمواصفات الفنية وتعليمات المجلس النرويجي | Pc | 0 |  | 0
6.16 | Supply and install water pressure pump 1/2HP including all fittings, connections and electrical installations. Works shall be carried out according to scope of work, technical specifications and NRC instructions. works to include all hardware, machinery, material and workmanship required for the completion of the item. |  | أعمال توريد وتركيب مضخة مياه (دفاع) بقوة نص حصان مع الصمامات والتوصيلات اللازمة بأنابيب شبكة المياه وأتوماتيك ضغط شبكة بعد الأعتماد من قبل المهندس المشرف لزوم ضخ المياه للشبكة الذاخلية بما في ذلك جميع الملحقات لإكمال العمل وفقًا للمواصفات الفنية وتعليمات المجلس النرويجي | Pc | 0 |  | 0
6.17 | Supply and installation of stainless steel wash basins, size no less than 20 * 60 * 120 cm, loaded with mixer and siphon, including the support structure below the basin and all that is necessary to finish the work. Works shall be carried out according to scope of work, technical specifications and NRC instructions. works to include all hardware, machinery, material and workmanship required for the completion of the item. |  | توريد وتركيب حوض غسيل اواني من الستانليس ستيل (stainless steel) مقاس لا يقل عن 20*60*120 سم محمل عليه خلاط وسيفون شاملا المباني اسفل الحوض وكل ما يلزم لنهو العمل طبقا للمواصفات والرسومات وتعليمات المجلس النرويجي | Pc | 0 |  | 0
6.18 | supply and fixing a floor drain outlet in toilet or kitchen floor, and connect it with room Inspection, of the toilet with 2-in sewage pipes (PVC) including all joints, welds, packaging, and fixing with special clamps at distances of no more than 1250 mm, the price includes elbows, corners, ventilation covers until they are connected to rooms Inspection. Works shall be carried out according to scope of work, technical specifications and NRC instructions. works to include all hardware, machinery, material and workmanship required for the completion of the item. |  | توريد وتركيب تصريف أرضي بأرضية الحمام او المطبخ وربطه بغرفة التفتيش بأنابيب الصرف الصحي 2 بوصة (PVC)شاملاً جميع الوصلات واللحامات والتغليف والتثبيت بالمشابك الخاصة على مسافات لا تزيد عن 1250 مم والفئة بالمتر والثمن يشمل الاكواع والزوايا وأغطية التهوية وتثبيتها حتى توصيلها إلى غرف التفتيش وذلك حسب المواصفات الفنية وتعليمات المجلس النرويجي. | unit | 0 |  | 0
7 | Tiling works |  | أعمال البلاط والتكسيات
7.1 | Supply and install 30x30cm high quality ceramic floor tiles As Cleopatra first class or equivalent. The contractor has to submit samples of tiles for approval by NRC's engineer prior to the installation. Works shall be carried out according to scope of work, technical specifications and NRC instructions. works to include all hardware, machinery, material and workmanship required for the completion of the item. |  | توريد و تركيب بلاط من السيراميك مقاس 30 × 30 سم لأرضيات الحمامات والمطبخ نوع كيلوبترا فرز اول او ما يعادله حسب النوعية التي يتم اعتمادها من طرف المهندس المشرف والعمل يشمل توفير كل العمال والأدوات والمعدات اللازمة لإنهاء العمل بالشكل المطلوب.وبحسب المواصفات الفنية وتعليمات المجلس النرويجي |  | 0 |  | 0
7.2 | Supply and install 20x20cm high quality such as CLeopaatra first class or equivalent ceramic wall tiles. The contractor has to submit samples of tiles for approval by NRC's engineer prior to the installation. Works shall be carried out according to scope of work, technical specifications and NRC instructions. works to include all hardware, machinery, material and workmanship required for the completion of the item. |  | توريد و تركيب بلاط من السيراميك مقاس 20 × 20سم لحوائط الحمامات والمطبخ والمعمل بجودة عالية ك كليلوبتر فرز اول او ما يعادله او حسب النوعية التي يتم اعتمادها من قبل المهندس المشرف والعمل يشمل توفير كل العمال والأدوات والمعدات اللازمة لإنهاء العمل بالشكل المطلوب.وبحسب المواصفات الفنية وتعليمات المجلس النرويجي |  | 0 |  | 0
8 | Electrical works |  | الأعمال الكهربية
8.1 | Supply and install fluorescent double lighting units including 120cm base and cover. (Philips or equivalent) Works shall be carried out according to scope of work, technical specifications and NRC instructions. works to include all hardware, machinery, material and workmanship required for the completion of the item. |  | توريد وتركيب مصابيح اضاءة فلورنست زوجية مع قاعدة التثبيت مقاس 120 سم ذات جودة ممتازة (فيليبس او ما يعادلها) وعمل كل مايلزم من تمديدات كهربائية وربط لإكمال العمل وفقا للمواصفات الفنية وتعليمات المجلس النرويجي . | Pc | 0 |  | 0
8.2 | Supply and install high quality 16A electrical outlets/sockets.(lagrand, Adison brands or equivalent) Works shall be carried out according to scope of work, technical specifications and NRC instructions. works to include all hardware, machinery, material and workmanship required for the completion of the item. |  | توريد وتركيب مقابس كهرباء (برايز ) بقوة 16 أمبير ذو جودة عالية أديسون او لاقراند او ما يعادلهم وعمل كل مايلزم لإكمال العمل وفقا للمواصفات الفنية وتعليمات المجلس النرويجي | Pc | 0 |  | 0
8.3 | Supply and install high quality 16A electrical outlets/sockets.(lagrand, Adison brands or equivalent) Works shall be carried out according to scope of work, technical specifications and NRC instructions. works to include all hardware, machinery, material and workmanship required for the completion of the item. |  | توريد وتركيب مفاتيح كهربائية بقوة 16 أمبير ذو جودة عالية وعمل كل مايلزم لإكمال العمل وفقا للمواصفات الفنية وتعليمات المجلس النرويجي | Pc | 0 |  | 0
8.4 | Supply and install 40A electrical breakers (MCB) quality (ABB, or equivalent). Contractor has to provide samples for NRC's engineer approval prior to installation. Works shall be carried out according to scope of work, technical specifications and NRC instructions. works to include all hardware, machinery, material and workmanship required for the completion of the item. |  | توريد وتركيب قواطع فردية (MCB) نوع (ABB او ما يعادلهم بالجودة بقوة 40 أمبير وبعد اعتماد المهندس المشرف وعمل كل مايلزم من تمديدات كهربائية وربط لإكمال العمل وفقا للمواصفات الفنية وتعليمات المجلس النرويجي | Pc | 0 |  | 0
8.5 | Supply and install 60A electrical breakers (MCB) quality (ABB, or equivalent). Contractor has to provide samples for NRC's engineer approval prior to installation. Works shall be carried out according to scope of work, technical specifications and NRC instructions. works to include all hardware, machinery, material and workmanship required for the completion of the item. |  | توريد وتركيب قواطع فردية (MCB) نوع (ABB او ما يعادلهم بالجودة بقوة 60 أمبير وبعد اعتماد المهندس المشرف وعمل كل مايلزم من تمديدات كهربائية وربط لإكمال العمل وفقا للمواصفات الفنية وتعليمات المجلس النرويجي | Pc | 0 |  | 0
8.6 | Supply and install 120A 3 phase electrical breakers (MCB) quality (ABB, or equivalent). Contractor has to provide samples for NRC's engineer approval prior to installation. Works shall be carried out according to scope of work, technical specifications and NRC instructions. works to include all hardware, machinery, material and workmanship required for the completion of the item. |  | توريد وتركيب قواطع زوجية (MCB) نوع (ABB او ما يعادلهم بالجودة بقوة 120 أمبير 3 فازا وبعد اعتماد المهندس المشرف وعمل كل مايلزم من تمديدات كهربائية وربط لإكمال العمل وفقا للمواصفات الفنية وتعليمات المجلس النرويجي | Pc | 0 |  | 0
8.7 | Supply and install and electrical box for the main circuit breaker including cover with dimensions 15*30cm. the box shall be resistant to water and weather elements (IP64). Works shall be carried out according to scope of work, technical specifications and NRC instructions. works to include all hardware, machinery, material and workmanship required for the completion of the item. |  | توريد وتركيب صندوق كهرباء بالغطاء مقاس (15×30) سم ذو جودة عالية ومقاوم للعوامل الخارجية والماء (IP 64) لزوم القاطع الرئيسي للكهرباء وعمل كل مايلزم من تمديدات كهربائية و ربط لإكمال العمل وفقا للمواصفات الفنية وتعليمات المجلس النرويجي | Pc | 0 |  | 0
8.8 | Supply and install a 320A 3phase main distribution board type (ABB or equivalent). works including all electrical connections and fittings. the contractor shall supply a sample of the distribution board to NRC's engineer for approval prior to the installation Works shall be carried out according to scope of work, technical specifications and NRC instructions. works to include all hardware, machinery, material and workmanship required for the completion of the item. |  | توريد وتركيب قاطع كهرباء رئيسي للمبنى (MCCB) بقوة 320 أمبير 3 فازا نوع (ABB ) او ما يعادلهم بالجودة وبعد اعتماد المهندس المشرف وعمل كل مايلزم من تمديدات كهربائية وربط لإكمال العمل وفقا للمواصفات الفنية وتعليمات المجلس النرويجي | Pc | 0 |  | 0
8.9 | Supply and install 16mm wide electrical trunks / conduits inside walls and partitions. works to include making the openings for the conduits inside the walls and filling in gaps and openings after installation. Works shall be carried out according to scope of work, technical specifications and NRC instructions. works to include all hardware, machinery, material and workmanship required for the completion of the item. |  | توريد وتركيب مسارات كهرباء داخل الحوائط بقطر 16 ملم و العمل يشمل تكسير الحوائط بالحجم المطلوب و التثبيت والتشطيب بالمواد المناسبة لمنع ظهور التشققات بالحائط وعمل كل مايلزم لإكمال العمل وفقا للمواصفات الفنية وتعليمات المجلس النرويجي | L.M. | 0 |  | 0
8.1 | Supply and install high quality copper electrical wires with 2.5mm section. Works shall be carried out according to scope of work, technical specifications and NRC instructions. works to include all hardware, machinery, material and workmanship required for the completion of the item. |  | توريد وتمديد اسلاك كهرباء نحاسية بسمك 2.5 ملم ذو جودة عالية وبعد اعتماد المهندس المشرف لزوم التمديدات الكهربائية للمركز الصحي وعمل كل مايلزم من تمديدات كهربائية وربط لإكمال العمل وفقا للمواصفات الفنية وتعليمات المجلس النرويجي . | L.M. | 0 |  | 0
8.11 | Supply and install high quality copper electrical wires with 4mm section. Works shall be carried out according to scope of work, technical specifications and NRC instructions. works to include all hardware, machinery, material and workmanship required for the completion of the item. |  | توريد وتمديد اسلاك كهرباء نحاسية بسمك 4 ملم لزوم تمديدات ذات الجهد العالي وتكون ذو جودة عالية وبعد اعتماد المهندس المشرف لزوم التمديدات الكهربائية للمركز الصحي وعمل كل مايلزم من تمديدات كهربائية وربط لإكمال العمل وفقا للمواصفات الفنية وتعليمات المجلس النرويجي . | L.M. | 0 |  | 0
8.12 | Supply and install high quality copper electrical cable with 10mm section*2wires. Works shall be carried out according to scope of work, technical specifications and NRC instructions. works to include all hardware, machinery, material and workmanship required for the completion of the item. |  | توريد وتمديد كابل كهرباء نحاسية بسمك 10 ملم *2 سلك لزوم تمديدات الرئيسية وتكون ذو جودة عالية وبعد اعتماد المهندس المشرف لزوم التمديدات الكهربائية للمركز الصحي وعمل كل مايلزم من تمديدات كهربائية وربط لإكمال العمل وفقا للمواصفات الفنية وتعليمات المجلس النرويجي . | L.M. | 0 |  | 0
Total Amount | [6 empty] | 1008.4

## 18 (hidden)
Norwegian Refugee Council المجلس النرويجي للاجئين
BENEFICIARY BILL OF QUANTITIES
Beneficiary Name |  | يوسف سالم عبد الله اهويدي | Donor | Location | Hellis Camp
Beneficiary No |  | 147 | Project Code | BoQ No
No | Item/ Required Work (English ) |  | عناصر بحاجة الي عمل (عربي ) | Unit | Quantity | Price (USD) | Total Price (USD)
1 | Worksite Preparation and Cleaning |  | أعمال تهيئة الموقع وتنظيفه
1.1 | by square meters, limited demolition inside the buildings for windows and doors openings. works to include all necessary material, machinery and works, avoiding all damages and transporting debris and waste to public landfills, as well as leveling, finishing, and wall plastering according to the scope of work, technical specifications and NRC's instructions. |  | بالمترالمربع هدم محدود داخل المباني من أجل النوافذ والأبواب والتهيئة شاملا كل مايلزم من أعمال السند وتفادي جميع الأضرار ونقل الأنقاض والمخلفات إلى المقالب العمومية تحت إشا المجلس النرويجي | m² | 0 |  | 0
1.2 | Demolition and removing ceramic wall and floor tiling in kitchen and toilets including transferring the waste to the public dumps according to scope of work ,technical specifications and NRC instructions. works to include all hardware, machinery, material and workmanship required for the completion of the item. Price to include restoring existing structure/walls/door or remedying any defects that happen to the structure as a result of the demolition works. |  | إزالة سيراميك الارضيات والحوائط الموجودة بالحمامات والمطابخ ، البنذ يشمل اعمال نقل المخلفات إلى المكبات العامة طبقاً للمواصفات الفنية ومحتوى العمل وتعليمات المجلس النرويجي للاجئين. و السعر يشمل ترميم أي اضرار قد تنجم في النوافد الأبواب او الاجزاء الخرسانية عن اعمال الازلة. | m² | 0 |  | 0
2 | Non-Structural / Civil Work |  | أعمال غير هيكلية – تنفيذية
2.1 | Demolition of existing CGI sheet sheets/roofs, transporting of debris and waste to public landfills and prepare the walls for installing new CGI sheets using cement: sand mortar(300kgm cement+1m^3 Sand) according to the scope of work, technical specifications and NRC's instructions. |  | إزالة السقف الحديدي المموج، أو الخشبي، مع إزالة العوارض القائمة وتهيئة الجدران القائمة لأعمال تثبيت الألواح الحديدية الجديدة،ونقل الأنقاض والمخلفات إلى المقالب العمومية ويشمل العمل استخدام مونة اسمنتية ​​ ورمل بنسبة خلط (300 كجم سمنت +1 متر مكعب رمل) وعمل كل مايلزم لإكمال العمل وفقا للمواصفات الفنية وتعليمات المجلس النرويجي | m² | 21 | 4 | 84
2.2 | in longitudinal meters , preparing the existing walls for installing the corrugated iron sheets / roof and filling all openings between the level of the ceiling and the walls using cement mortar and leveling the surface, according to the scope of work, technical specifications and NRC's instructions. |  | بالمتر الطولي تهيئة الجدران القائمة لتركيب السقف الحديدي المموج (فراغات بدون سقف) و ملء وتعبئة جميع الفتحات بين مستوى السقف والجدران باستخدام مونة اسمنتية وتسوية السطح وذلك طبقا للمواصفات الفنية و محتوى العمل و تعليمات المجلس النرويجي | L.M. | 15 | 8 | 120
2.3 | supply and install iron beams (section 80mmX80mmX10mm) including all accessories and fixing requirements and applying 2 layers of anticorrosion primer and black finishing paint with good quality, according to scope of work ,technical specifications and the NRC instructions |  | توريد وتركيب عوارض حديدية مربعة المقطع بمقطع (60*60*10 ملم) بما في ذلك جميع الملحقات ومستلزمات التركيب ، والطلاء بطبقتين من البريمر ضد الصدأ ، , و طلاء خارجي باللون الاسود خاص بالمعادن. وعمل مايلزم لقبول العمل وذلك طبقا للمواصفات الفنية و محتوى العمل و تعليمات المجلس النرويجي | L.M. | 13 | 11 | 143
2.4 | Supply and install CGI sheet Roofing with 5cm thick and slope 1:100 c. Sheets to be fixed to the frame using screws (50mm length, 8 mm Diameter) each 500 mm, with overlapping of 200mm, with external flapping 400mm.The work includes filling all openings and gaps between the roof and walls internally and externally using mortar (300Kgm Cement+1 m3 sand) as plastering layer with at least 200mm width of the walls according to the scope of work, technical specifications and NRC's instructions. |  | توريد وتثبيت تسقيف الحديد المموج بسمك 5 ملم وميول1:100 سم، ويجب تثبيتها على الإطار باستخدام مسامير بطول 50ملم وسمك 8ملم كل 500 ملم، والحفاظ على بروز خارجي (رفرفة) بمسافة 500 ملم، متضمناً مسافة 200 ملم تداخل للصفائح المتراصة، ويشمل العمل ملء جميع الفتحات بين السقف والجدران من الجهتين الداخلية والخارجية وذلك باستخدام الأسمنت: مونة اسمنتية ​​ ورمل بنسبة خلط (300 كجم مع 1 متر مكعب رمل) ولياسة 200 ملم على الأقل من الجهتين الداخلية والخارجية ، و كل مالزم- لإكمال العمل وفقا للرسومات الفنية وتعليمات المجلس النرويجي | m² | 21 | 15 | 315
2.5 | by Square meter , Providing and installing Masonry works hollow block (400xx200x200)mm, with strength 27kg/cm^2, with cement mortar, mix 300 kg cement+1 m3 sand. Works to be completed according to the scope of work, technical specifications and NRC's instructions. |  | بالمترالمربع توريد وعمل مباني من الطوب الإسمنتي المفرغ بأبعاد (200x200x400) , و بإجهاد كسرلايقل عن 27kg/cm^2 للحوائط والقواطع الفرده بلاط أسمنتى يتكون من 300كجم اسمنت+1.00م3 رمل وفق المواصفات والأصول الفنية وتعليمات المجلس النرويجي | m² | 0 |  | 0
2.6 | by Square meter, Supply and apply Internal plastering works to ceiling and walls 15 to 20mm thick, using cement mortar mix (350kgm cement+1.0m3 sand), smoothing and any other application needed for the proper completion of the works according to the scope of work, technical specifications and NRC's instructions. works to include fixing steel mesh and the interface of 2 different materials as well as where the plaster thickness exceed 20mm |  | بالمترالمربع /توريد وعمل لياسة الحوائط الداخلية والاسقف بسممك 15-20 ملم بمونة مكونة من 350كجم اسمنت +1 م3 رمل، مع التسوية وإعداد سطح ناعم، وعمل كل مايلزم لقبول العمل بحسب المواصفات الفنية وتعليمات المجلس النرويجي | m² | 0 |  | 0
3 | Fixing Existing Doors and Windows |  | تصليح أبواب ونوافذ الموجودة
3.1 | Repairing aluminum/ PVC doors and windows with supplying all the necessary accessories for maintenance including hinges, handles and locks after approving samples technical according to the scope of work, technical specifications and NRC's instructions. |  | أعمال تصليح الأبواب والنوافذ من الألومنيوم أو البي في سي مع توريد كل المستلزمات اللازمة للصيانة من مفاصل ومقابض وأقفال بعد اعتماد العينات وتوفير كل مايلزم من ملحقات من أجل إكمال العمل وفقا للمواصفات الفنية وتعليمات المجلس النرويجي | Pc | 0 |  | 0
3.2 | replacing damaged or broken glass panels for aluminum, PVC or wooden windows with other high quality glass, with a thickness of 6 mm. works include fixing the glass panels to the existing frames together with the application of the necessary sealant as well as providing all the accessories needed. works to be completed according to the scope of work, technical specifications and NRC's instructions. |  | أعمال استبدال الزجاج المتضرر من النوافذ الومنيوم، بي في سي او خشبية بزجاج أخرى ذو جودة ممتازة بسمك 6مم و أيضا توفير كل الملحقات الخاصة بتشطيب الزجاج لاتمام العمل بالشكل المطلوب تحت اشراف المجلس النرويجي | m² | 0 |  | 0
3.3 | repairing damaged or broken wooden doors and windows, works include filling any gaps and cracks with putty, replacing hinges, locks, handles and providing all accessories and material needed for the completion of the works. works to include painting of doors and windows with a prime coat and finishing coats to match existing color and finishing work. all works to be completed according the scope of work, technical specifications and NRC's instructions. |  | أعمال تصليح الأبواب والنوافذ من الخشب مع توريد كل المستلزمات اللازمة للصيانة من مفاصل ومقابض بعد اعتماد العينات وتوفير كل مايلزم من ملحقات ، والقيام بأعمال الدهان والطلاء من أجل إكمال العمل وفقا للمواصفات الفنية وتعليمات المجلس النرويجي | m² | 0 |  | 0
3.4 | Supplying and installing a lock and handle for wooden doors and windows, of excellent quality for daily use, and providing all needed accessories and material necessary for the completion of the work after approval of samples. Works to be completed according to the scope of work, technical specifications and NRC's instructions. |  | أعمال توريد وتركيب قفل و مقبض للابواب و النوافذ الخشبية، ذو جودة ممتازة للاستعمال اليومي، و توفير كل ما يلزم لاتمام العمل بعد الموافقة على العينات. تحت اشراف المجلس النرويجي. | Pc | 0 |  | 0
3.5 | repairing metal doors, works include filling any gaps and cracks with putty, replacing hinges, locks, handles and providing all accessories and material needed for the completion of the works. works to include painting of doors a with a prime coat and finishing coats to match existing color and finishing work. all works to be completed according the scope of work, technical specifications and NRC's instructions. |  | أعمال تصليح الأبواب من الحديد مع توريد كل المستلزمات اللازمة للصيانة من مفاصل ومقابض بعد اعتماد العينات وتوفير كل مايلزم من ملحقات ، والقيام بأعمال الدهان والطلاء من أجل إكمال العمل وفقا للمواصفات الفنية وتعليمات المجلس النرويجي | m² | 0 |  | 0
3.6 | Supplying and installing a lock and handle for metal doors and windows, of excellent quality for daily use, and providing all needed accessories and material necessary for the completion of the work after approval of samples. Works to be completed according to the scope of work, technical specifications and NRC's instructions. |  | أعمال توريد و تركيب قفل للابواب والحديدية، ذو جودة ممتازة للاستعمال اليومي، و توفير كل ما يلزم لاتمام العمل بعد الموافقة على العينات. تحت اشراف المجلس النرويجي. | Pc | 0 |  | 0
4 | Doors and Windows |  | تركيب أبواب ونوافذ
4.1 | supplying and installing internal doors of Swedish wood, first class, pressing plywood with one or two leaves as required, and the internal wooden slats sector is not less than (40x20mm) connected to each other and pressed on both sides by a 4 mm plywood board of the same type of wood, including (150-200mm) door hobs, handles, hinges, lock, frame and painting and all necessary to complete the work, according to the scope of work, technical specifications and NRC's instructions. |  | بالمتر المربع توريد وتركيب أبواب داخلية من الخشب السويدي درجة اولى كبس ابلاكاج بضلفة او ضلفتين حسب المطلوب و قطاع الشرائح الخشبية الداخلية لايقل عن 40*20 ملم متصلة مع بعضها و مكبسة من الجهتين بلوح ابلاكاج سمك 4 مم من نفس نوع الخشب شاملاً الحلق بعرض (150-200ملم) والمقابض والمفاصل والقفل وأعمال الطلاء والإطار الخارجي وكل الخردوات وكافة ما يلزم لنهو العمل، وفق للمواصفات الفنية وتعليمات المجلس النرويجي | m² | 0 |  | 0
4.2 | Supply and Installing a metal door for the main entrance manufactured by 3 mm thick steel plates, price includes scratching, sanding and coating with two-sided anti-rust paint, painting with two-sided oil paint with the required color, with 60 mm door hobs, handles, hinges, key locks, and all accessories to finish the work according to the scope of work, technical specifications and NRC's instructions. |  | أعمال توريد وتركيب أبواب حديدية للمدخل الرئيس للمبنى مصنع من صفائح حديدية بسمك لا يقل عن 2 ملم ، والسعر يشمل الحك والصنفرة والطلاء بطلاء مانع للصدأ بوجهين ودهانه ببوية الزيت من وجهين باللون المطلوب وتركيب الحلوق بسمك 60ملم، والأقفال والخردوات والمقابض وكل مايلزم لانهاء العمل طبقاً للمواصفات الفنية وتعليمات المجلس النرويجي | m² | 2.1 | 90 | 189
4.3 | Supply and installation of doors and windows of white (P.V.C) material and sectors supported by steel from one or two leaves, with 60 mm hobs, handles, hinges, key locks, 6mm thick glass and works include all accessories and material needed for the completion of the works. works to be completed according to the scope of work, technical specifications and NRC's instructions. |  | توريد وتركيب أبواب ونوافذ من مادة ( P.V.C) أبيض اللون والقطاعات مدعومة بالصلب من ضلفة او ضلفتين فارغ زجاج والعمل يشمل الحشو بألواح معزولة من نفس المادة، مع الخردوات من نوعية ممتازة ومعتمدة، وتركيب الزجاج بسمك 6 ملم حسب المواصفات الفنية وأصول الصنعة وتعليمات المجلس النرويجي | m² | 0 |  | 0
4.4 | Wall preparation work (helix) with 200mm width using cement plaster to guarantee the perpendicularity and horizontally on the surface as well the smoothness of surface, to install doors and windows, and provide all that is needed to allow for installing new doors or windows. works to be completed according to the scope of work, technical specifications and NRC's instructions. |  | أعمال تجهيز الجدار (الحلوق ) لعرض 200 ملم بعمل طبقة لياسة مع ضمان تسوية و عمودية و افقية العمل مع تسوية السطح وذلك لغرض تركيب الأبواب والنوافذ عليه من اللياسة و توفير كل مايلزم من مواد عمال أدوات لإكتمال العمل وفقا للمواصفات الفنية وتعليمات المجلس النرويجي. | M.L. | 0 |  | 0
4.5 | Wall preparation work (helix) to install doors and windows, with plastering and surface finishing, with supplying concrete lintel size (100 x200) mm, according to the length of the wall opening plus (200 mm) from both sides of the wall to be suitable for installing doors or windows and make sure of horizontally of the beam, and provide all that is needed to complete the works according the scope of work, technical specifications and NRC's instructions. |  | أعمال تركيب عتبة خرسانية مقاس(100x عرض200 سُمك) ملم ،وبحسب طول فتحة الجدار مضافاً اليها (200ملم) من كلا جانبي الجدار ليكون مناسب لتركيب الأبواب أو النوافذ ,و التأكد من افقية العتبة و توفير كل مالزم- لإكتمال العمل وفقا للمواصفات الفنية وتعليمات المجلس النرويجي | M.L. | 1.15 | 35 | 40.25
5 | Marble Works |  | أعمال رخام
5.1 | Supply and install marble tiles for door frames of Egyptian SELVIA quality or equivalent with thickness no less than 3cm and width 20 cml. The marble shall be fixed with cement mortar with mix ratio of (300kg cement: 1 m^3 sand) The contractor has to submit samples of tiles for approval by NRC's engineer prior to the installation. Works shall be carried out according to scope of work, technical specifications and NRC instructions. works to include all hardware, machinery, material and workmanship required for the completion of the item. |  | توريد وتركيب حلوق رخام نوع سيلفيا مصري او مايعادله بعرض الحائط (20سم) و بسمك لا يقل عن 3سم لزوم فتحات الابواب ويشمل العمل التثبيت باستخدام مونة اسمنتية ​​ ورمل بنسبة خلط (300 كجم سمنت +1 متر مكعب رمل) وعمل كل مايلزم لإكمال العمل وفقا للمواصفات الفنية وتعليمات المجلس النرويجي | L.M. | 0 |  | 0
5.2 | Supply and install marble tiles for kitchen counter tops including making the opening for the sink of Egyptian SELVIA quality or equivalent with thickness no less than 3 cm. The contractor has to submit samples of tiles for approval by NRC's engineer prior to the installation. Works shall be carried out according to scope of work, technical specifications and NRC instructions. works to include all hardware, machinery, material and workmanship required for the completion of the item. |  | بالمتر المربع توريد وتركيب ترابيع رخام سلفيا مصري او ما يعادله بسمك 3 سم لزوم حوض الغسيل بالمطبخ حسب توجيهات المهندس المشرف والرسومات التوضحية والعمل يشمل توفير كل العمال والأدوات والمعدات اللازمة لإنهاء العمل بالشكل المطلوب.وبحسب المواصفات الفنية وتعليمات المجلس النرويجي | m² | 0 |  | 0
6 | Plumping Works and Related Items |  | أعمال الصحية والصرف الصحي
6.1 | Supply and installation of a hand wash basin with high quality as Milano brand or equivalent, including water mixer high quality Italian made, in a chrome-plated copper after sample approving, and the activities to install it in the wall and all that is needed to finish the work according to the specifications and drawings and NRC instructions . Basin Size is (500x450) mm. |  | توريد وتركيب حوض غسيل أيدي بالقاعدة من الفخار المطلي درجة اولى نوع ميلانوا او ما يعادله، و شاملاً خلاط المياه من النوع الزوجي صناعة ايطاليه ، والمصنوع من النحاس المطلي بالكروم ، بعد اعتماد العينة، وتركيب وصلة الصرف والركائز المثبتة في الحائط وكل ما يلزم لنهو العمل طبقاً للمواصفات والرسومات بما في ذلك جميع الملحقات المطلوبة لإكمال العمل وفقًا للمواصفات الفنية وتعليمات المجلس النرويجي ,ومقاس الحوض (500x450) ملم. | Pc | 0 |  | 0
6.2 | Supply and installation of a first-class Chinese toilet seat with a size of 450 x 700 mm, a 9-liter or 10-liter parcel box, a S or P siphon, a plastic cover and fixed to the floor with serrated nails, a bottom parcel box with support and fixation including a 0.5-inch valve and all that is needed to finish the work according to the technical specifications and NRC instructions. |  | توريد وتركيب مرحاض إفرنجي من الصيني درجة أولى مقاس 450×700 مم وصندوق طرد سعة 9 لتر أو 10لتر وسيفون S أو P وغطاء لدائن ويثبت في الأرضية بالمسامير المسننة وصندوق طرد سفلي مع زوايا الدعم والتثبيت شاملاً محبس 0.5 بوصة وكل ما يلزم لنهو العمل وفقًا للمواصفات الفنية وتعليمات المجلس النرويجي | Pc | 0 |  | 0
6.3 | Supply and install a 1HP water pump Italian made such as DAB or equivalent, including electric switch and all electrical wiring and installations. Works shall be carried out according to scope of work, technical specifications and NRC instructions. works to include all hardware, machinery, material and workmanship required for the completion of the item. |  | أعمال توريد وتركيب مضخة مياه بقوة واحد حصان إيطالية الصنع مثل DAB او ما يعادلها مع الصمامات والتوصيلات اللازمة بأنابيب شبكة المياه بعد الأعتماد من قبل المهندس المشرف لزوم ضخ المياه من الخزان الارضي للخزانات العلوية بما في ذلك جميع الملحقات لإكمال العمل وفقًا للمواصفات الفنية وتعليمات المجلس النرويجي | Pc | 0 |  | 0
6.4 | Supply and install a 1000 liter polypropylene plastic water tank including fittings, and cover. Works shall be carried out according to scope of work, technical specifications and NRC instructions. works to include all hardware, machinery, material and workmanship required for the completion of the item. |  | توريدوتثبيت خزان مياه شرب من البولي بروبيلين بسعة 1000 لتر، شاملاً صمام العوامة والغطاء من النوعية الجيدة، وعمل قاعدة التثبيت والرفع والتثبيت في المكان المخصص،كما يشمل العمل جميع التجهيزات المطلوبة مثل الأكواع، والانحناءات ، بما في ذلك وصلات مدخل ومخرج وجميع التجهيزات والملحقات الضرورية. | Pc | 0 |  | 0
6.5 | Supply and install 3/4 inch cold and hot water feeding pipes of type (p.p.r) high quality as KHALDI brand or equivalent, with a pressure resistance of not less than 20 bar outside the wall and the price includes all accessories, piping and fittings. Works shall be carried out according to scope of work, technical specifications and NRC instructions. works to include all hardware, machinery, material and workmanship required for the completion of the item. |  | توريد وتركيب مواسير تغذية للمياه الباردة والساخنة من نوع (p.p.r) بجودة عالية KHALDI او ما يعادله بقطر 3/4 أنش بمقاومة ضغط لا تقل عن 20 بار ، بعد اعتماد العينة، والثمن يشمل القطع الملحقة من الاكواع والزوايا والمثبتتات وجميع مايلزم لانهاء العمل طبقاً للمواصفات الفنية وتعليمات المجلس النرويجي | L.M. | 0 |  | 0
6.6 | Supply and install toilet side water bib "bidet" Spanish made quality or equivalent. Works shall be carried out according to scope of work, technical specifications and NRC instructions. works to include all hardware, machinery, material and workmanship required for the completion of the item. |  | توريد وتركيب شطاف لدورة المياة بجودة علية اسباني الصنع او ما يعادله و توفير كل ما يلزم لأنهاء العمل بما في ذلك جميع الملحقات المطلوبة لإكمال العمل وفقًا للمواصفات الفنية وتعليمات المجلس النرويجي. | Pc | 0 |  | 0
6.7 | Supply and install 4 inch PVC sewage drainage pipes "Red Sea Brand, SMART or equivalent" including all fittings, connections and works needed. Works shall be carried out according to scope of work, technical specifications and NRC instructions. works to include all hardware, machinery, material and workmanship required for the completion of the item. |  | توريد و تركيب مواسير pvc بقطر 4 بوصة بجودة عالية البحر الأحمر or smart او ما يعادله . لزوم أعمال الصرف الصحي ، والبند يشمل توفير كل ما يلزم لأنهاء العمل بما في ذلك جميع التوصيلات المطلوبة لإكمال العمل وفقًا للمواصفات الفنية وتعليمات المجلس النرويجي. | L.M. | 0 |  | 0
6.8 | Supply and install a 1500 watt water heater with 80 liters capacity of electric voltage (220-240) with heating capacity of 30 - 70 degrees. The contractor shall provide a sample to NRC's engineer for approval prior to installation. works will include all electrical connections, piping and fittings needed. Works shall be carried out according to scope of work, technical specifications and NRC instructions. works to include all hardware, machinery, material and workmanship required for the completion of the item. |  | أعمال تقديم وتركيب سخانة مياه 80 لتر، 1500 وات ، بجهد كهربائي (220-240) فولت ومعدل تسخين (30-75)درجة مؤية ، بعد اعتماد العينة، والثمن يشمل جميع الوصلات والأكواع والتوصيل بالمصدر الكهربائي وكل مايلزم لنهو العمل طبقاً للمواصفات الفنية وتعليمات المجلس النرويجي | Pc | 0 |  | 0
6.9 | Supply and installing a siphon inside the parcel box for a toilet seat of high quality Spanish made or equivalent, supplying and doing everything necessary to finish the work according to the technical specifications and NRC instructions |  | توريد وتركيب سيفون داخل صندوق الطرد لكرسي التواليت من النوعية الممتازة اسباني الصنع او ما يعادله، توريد وعمل كل مايلزم لنهو العمل طبقاً للمواصفات الفنية وتعليمات المجلس النرويجي | Pc | 0 |  | 0
6.1 | Supply and installation of a high quality Italian made, the water tap coated with chrome diameter ¾ inch, including all connection parts and all that is necessary to complete the work according to specifications, workmanship principles and NRC instructions |  | توريد وتركيب حنفية مياه من النوعية الممتازة صناعة إيطالية مطلية بالكروم قطر ¾ بوصة شاملة جميع قطع التوصيل وكل مايلزم لنهو العمل طبقا للمواصفات وأصول الصنعة وتعليمات المجلس النرويجي | Pc | 0 |  | 0
6.11 | Supply and installing Squat Toilet including all accessories to complete the work according to, technical specifications and the NRC instructions. |  | أعمال توريد وتركيب مرحاض عربي بما في ذلك جميع الملحقات لإكمال العمل وفقًا للمواصفات الفنية وتعليمات المجلس النرويجي | Pc | 0 |  | 0
6.12 | supply and installing good quality water mixer Italian made for the toilet wash basin, includes PVC hoses, chrome valves on each line, and all necessary fittings all required accessories. Works shall be carried out according to scope of work, technical specifications and NRC instructions. works to include all hardware, machinery, material and workmanship required for the completion of the item. |  | توريد وتركيب خلاط مياه من النوع الزوجي إيطالي الصنع Gaboli او ما يعادله، لحوض وجه الحمام والمصنوع من النحاس المطلي بالكروم ، من النوعية الممتازة بعد اعتماد العينة، و بما في ذلك خراطيم PVC وصمامات الكروم وجميع التركيبات الضرورية لإكمال العمل وفقًا للمواصفات الفنية وتعليمات المجلس النرويجي | Pc | 0 |  | 0
6.13 | supply and installing good quality water mixer Italian made for the kitchen sink, includes PVC hoses, chrome valves on each line, and all necessary fittings all required accessories. Works shall be carried out according to scope of work, technical specifications and NRC instructions. works to include all hardware, machinery, material and workmanship required for the completion of the item. |  | توريد وتركيب خلاط مياه من النوع الزوجي إيطالي الصنع Gaboli او ما يعادله، لحوض غسيل المطبخ والمصنوع من النحاس المطلي بالكروم ، من النوعية الممتازة بعد اعتماد العينة، و بما في ذلك خراطيم PVC وصمامات الكروم وجميع التركيبات الضرورية لإكمال العمل وفقًا للمواصفات الفنية وتعليمات المجلس النرويجي | Pc | 0 |  | 0
6.14 | Supply and installation of Bathtub , dimensions 120 * 80 * 17H cm, High quality, including all that is necessary fittings, pipes and accessories. Works shall be carried out according to scope of work, technical specifications and NRC instructions. works to include all hardware, machinery, material and workmanship required for the completion of the item. |  | توريد وتركيب حوض استحمام نوع قدم واحد ابعاد 120 * 80 * 17 سم بجودة عالية. بما في ذلك كل ما هو ضروري لانهاء العمل حسب المواصفات وتعليمات المجلس النرويجي للاجئين. | Pc | 0 |  | 0
6.15 | supply and installing good quality water mixer for shower Italian made Gaboli or equivalent, includes PVC hoses, chrome valves on each line, and all necessary fittings all required accessories. Works shall be carried out according to scope of work, technical specifications and NRC instructions. works to include all hardware, machinery, material and workmanship required for the completion of the item. |  | أعمال توريد وتركيب خلاط مياه للدوش من النوع الزوجي و ملحقاته ايطالي الصنع Gaboli او ما يعادله، والمصنوع من النحاس المطلي بالكروم ، من النوعية الممتازة بعد اعتماد العينة، و بما في ذلك خراطيم PVC وصمامات الكروم وجميع التركيبات الضرورية لإكمال العمل وفقًا للمواصفات الفنية وتعليمات المجلس النرويجي | Pc | 0 |  | 0
6.16 | Supply and install water pressure pump 1/2HP including all fittings, connections and electrical installations. Works shall be carried out according to scope of work, technical specifications and NRC instructions. works to include all hardware, machinery, material and workmanship required for the completion of the item. |  | أعمال توريد وتركيب مضخة مياه (دفاع) بقوة نص حصان مع الصمامات والتوصيلات اللازمة بأنابيب شبكة المياه وأتوماتيك ضغط شبكة بعد الأعتماد من قبل المهندس المشرف لزوم ضخ المياه للشبكة الذاخلية بما في ذلك جميع الملحقات لإكمال العمل وفقًا للمواصفات الفنية وتعليمات المجلس النرويجي | Pc | 0 |  | 0
6.17 | Supply and installation of stainless steel wash basins, size no less than 20 * 60 * 120 cm, loaded with mixer and siphon, including the support structure below the basin and all that is necessary to finish the work. Works shall be carried out according to scope of work, technical specifications and NRC instructions. works to include all hardware, machinery, material and workmanship required for the completion of the item. |  | توريد وتركيب حوض غسيل اواني من الستانليس ستيل (stainless steel) مقاس لا يقل عن 20*60*120 سم محمل عليه خلاط وسيفون شاملا المباني اسفل الحوض وكل ما يلزم لنهو العمل طبقا للمواصفات والرسومات وتعليمات المجلس النرويجي | Pc | 0 |  | 0
6.18 | supply and fixing a floor drain outlet in toilet or kitchen floor, and connect it with room Inspection, of the toilet with 2-in sewage pipes (PVC) including all joints, welds, packaging, and fixing with special clamps at distances of no more than 1250 mm, the price includes elbows, corners, ventilation covers until they are connected to rooms Inspection. Works shall be carried out according to scope of work, technical specifications and NRC instructions. works to include all hardware, machinery, material and workmanship required for the completion of the item. |  | توريد وتركيب تصريف أرضي بأرضية الحمام او المطبخ وربطه بغرفة التفتيش بأنابيب الصرف الصحي 2 بوصة (PVC)شاملاً جميع الوصلات واللحامات والتغليف والتثبيت بالمشابك الخاصة على مسافات لا تزيد عن 1250 مم والفئة بالمتر والثمن يشمل الاكواع والزوايا وأغطية التهوية وتثبيتها حتى توصيلها إلى غرف التفتيش وذلك حسب المواصفات الفنية وتعليمات المجلس النرويجي. | unit | 0 |  | 0
7 | Tiling works |  | أعمال البلاط والتكسيات
7.1 | Supply and install 30x30cm high quality ceramic floor tiles As Cleopatra first class or equivalent. The contractor has to submit samples of tiles for approval by NRC's engineer prior to the installation. Works shall be carried out according to scope of work, technical specifications and NRC instructions. works to include all hardware, machinery, material and workmanship required for the completion of the item. |  | توريد و تركيب بلاط من السيراميك مقاس 30 × 30 سم لأرضيات الحمامات والمطبخ نوع كيلوبترا فرز اول او ما يعادله حسب النوعية التي يتم اعتمادها من طرف المهندس المشرف والعمل يشمل توفير كل العمال والأدوات والمعدات اللازمة لإنهاء العمل بالشكل المطلوب.وبحسب المواصفات الفنية وتعليمات المجلس النرويجي |  | 0 |  | 0
7.2 | Supply and install 20x20cm high quality such as CLeopaatra first class or equivalent ceramic wall tiles. The contractor has to submit samples of tiles for approval by NRC's engineer prior to the installation. Works shall be carried out according to scope of work, technical specifications and NRC instructions. works to include all hardware, machinery, material and workmanship required for the completion of the item. |  | توريد و تركيب بلاط من السيراميك مقاس 20 × 20سم لحوائط الحمامات والمطبخ والمعمل بجودة عالية ك كليلوبتر فرز اول او ما يعادله او حسب النوعية التي يتم اعتمادها من قبل المهندس المشرف والعمل يشمل توفير كل العمال والأدوات والمعدات اللازمة لإنهاء العمل بالشكل المطلوب.وبحسب المواصفات الفنية وتعليمات المجلس النرويجي |  | 0 |  | 0
8 | Electrical works |  | الأعمال الكهربية
8.1 | Supply and install fluorescent double lighting units including 120cm base and cover. (Philips or equivalent) Works shall be carried out according to scope of work, technical specifications and NRC instructions. works to include all hardware, machinery, material and workmanship required for the completion of the item. |  | توريد وتركيب مصابيح اضاءة فلورنست زوجية مع قاعدة التثبيت مقاس 120 سم ذات جودة ممتازة (فيليبس او ما يعادلها) وعمل كل مايلزم من تمديدات كهربائية وربط لإكمال العمل وفقا للمواصفات الفنية وتعليمات المجلس النرويجي . | Pc | 0 |  | 0
8.2 | Supply and install high quality 16A electrical outlets/sockets.(lagrand, Adison brands or equivalent) Works shall be carried out according to scope of work, technical specifications and NRC instructions. works to include all hardware, machinery, material and workmanship required for the completion of the item. |  | توريد وتركيب مقابس كهرباء (برايز ) بقوة 16 أمبير ذو جودة عالية أديسون او لاقراند او ما يعادلهم وعمل كل مايلزم لإكمال العمل وفقا للمواصفات الفنية وتعليمات المجلس النرويجي | Pc | 0 |  | 0
8.3 | Supply and install high quality 16A electrical outlets/sockets.(lagrand, Adison brands or equivalent) Works shall be carried out according to scope of work, technical specifications and NRC instructions. works to include all hardware, machinery, material and workmanship required for the completion of the item. |  | توريد وتركيب مفاتيح كهربائية بقوة 16 أمبير ذو جودة عالية وعمل كل مايلزم لإكمال العمل وفقا للمواصفات الفنية وتعليمات المجلس النرويجي | Pc | 0 |  | 0
8.4 | Supply and install 40A electrical breakers (MCB) quality (ABB, or equivalent). Contractor has to provide samples for NRC's engineer approval prior to installation. Works shall be carried out according to scope of work, technical specifications and NRC instructions. works to include all hardware, machinery, material and workmanship required for the completion of the item. |  | توريد وتركيب قواطع فردية (MCB) نوع (ABB او ما يعادلهم بالجودة بقوة 40 أمبير وبعد اعتماد المهندس المشرف وعمل كل مايلزم من تمديدات كهربائية وربط لإكمال العمل وفقا للمواصفات الفنية وتعليمات المجلس النرويجي | Pc | 0 |  | 0
8.5 | Supply and install 60A electrical breakers (MCB) quality (ABB, or equivalent). Contractor has to provide samples for NRC's engineer approval prior to installation. Works shall be carried out according to scope of work, technical specifications and NRC instructions. works to include all hardware, machinery, material and workmanship required for the completion of the item. |  | توريد وتركيب قواطع فردية (MCB) نوع (ABB او ما يعادلهم بالجودة بقوة 60 أمبير وبعد اعتماد المهندس المشرف وعمل كل مايلزم من تمديدات كهربائية وربط لإكمال العمل وفقا للمواصفات الفنية وتعليمات المجلس النرويجي | Pc | 0 |  | 0
8.6 | Supply and install 120A 3 phase electrical breakers (MCB) quality (ABB, or equivalent). Contractor has to provide samples for NRC's engineer approval prior to installation. Works shall be carried out according to scope of work, technical specifications and NRC instructions. works to include all hardware, machinery, material and workmanship required for the completion of the item. |  | توريد وتركيب قواطع زوجية (MCB) نوع (ABB او ما يعادلهم بالجودة بقوة 120 أمبير 3 فازا وبعد اعتماد المهندس المشرف وعمل كل مايلزم من تمديدات كهربائية وربط لإكمال العمل وفقا للمواصفات الفنية وتعليمات المجلس النرويجي | Pc | 0 |  | 0
8.7 | Supply and install and electrical box for the main circuit breaker including cover with dimensions 15*30cm. the box shall be resistant to water and weather elements (IP64). Works shall be carried out according to scope of work, technical specifications and NRC instructions. works to include all hardware, machinery, material and workmanship required for the completion of the item. |  | توريد وتركيب صندوق كهرباء بالغطاء مقاس (15×30) سم ذو جودة عالية ومقاوم للعوامل الخارجية والماء (IP 64) لزوم القاطع الرئيسي للكهرباء وعمل كل مايلزم من تمديدات كهربائية و ربط لإكمال العمل وفقا للمواصفات الفنية وتعليمات المجلس النرويجي | Pc | 0 |  | 0
8.8 | Supply and install a 320A 3phase main distribution board type (ABB or equivalent). works including all electrical connections and fittings. the contractor shall supply a sample of the distribution board to NRC's engineer for approval prior to the installation Works shall be carried out according to scope of work, technical specifications and NRC instructions. works to include all hardware, machinery, material and workmanship required for the completion of the item. |  | توريد وتركيب قاطع كهرباء رئيسي للمبنى (MCCB) بقوة 320 أمبير 3 فازا نوع (ABB ) او ما يعادلهم بالجودة وبعد اعتماد المهندس المشرف وعمل كل مايلزم من تمديدات كهربائية وربط لإكمال العمل وفقا للمواصفات الفنية وتعليمات المجلس النرويجي | Pc | 0 |  | 0
8.9 | Supply and install 16mm wide electrical trunks / conduits inside walls and partitions. works to include making the openings for the conduits inside the walls and filling in gaps and openings after installation. Works shall be carried out according to scope of work, technical specifications and NRC instructions. works to include all hardware, machinery, material and workmanship required for the completion of the item. |  | توريد وتركيب مسارات كهرباء داخل الحوائط بقطر 16 ملم و العمل يشمل تكسير الحوائط بالحجم المطلوب و التثبيت والتشطيب بالمواد المناسبة لمنع ظهور التشققات بالحائط وعمل كل مايلزم لإكمال العمل وفقا للمواصفات الفنية وتعليمات المجلس النرويجي | L.M. | 0 |  | 0
8.1 | Supply and install high quality copper electrical wires with 2.5mm section. Works shall be carried out according to scope of work, technical specifications and NRC instructions. works to include all hardware, machinery, material and workmanship required for the completion of the item. |  | توريد وتمديد اسلاك كهرباء نحاسية بسمك 2.5 ملم ذو جودة عالية وبعد اعتماد المهندس المشرف لزوم التمديدات الكهربائية للمركز الصحي وعمل كل مايلزم من تمديدات كهربائية وربط لإكمال العمل وفقا للمواصفات الفنية وتعليمات المجلس النرويجي . | L.M. | 0 |  | 0
8.11 | Supply and install high quality copper electrical wires with 4mm section. Works shall be carried out according to scope of work, technical specifications and NRC instructions. works to include all hardware, machinery, material and workmanship required for the completion of the item. |  | توريد وتمديد اسلاك كهرباء نحاسية بسمك 4 ملم لزوم تمديدات ذات الجهد العالي وتكون ذو جودة عالية وبعد اعتماد المهندس المشرف لزوم التمديدات الكهربائية للمركز الصحي وعمل كل مايلزم من تمديدات كهربائية وربط لإكمال العمل وفقا للمواصفات الفنية وتعليمات المجلس النرويجي . | L.M. | 0 |  | 0
8.12 | Supply and install high quality copper electrical cable with 10mm section*2wires. Works shall be carried out according to scope of work, technical specifications and NRC instructions. works to include all hardware, machinery, material and workmanship required for the completion of the item. |  | توريد وتمديد كابل كهرباء نحاسية بسمك 10 ملم *2 سلك لزوم تمديدات الرئيسية وتكون ذو جودة عالية وبعد اعتماد المهندس المشرف لزوم التمديدات الكهربائية للمركز الصحي وعمل كل مايلزم من تمديدات كهربائية وربط لإكمال العمل وفقا للمواصفات الفنية وتعليمات المجلس النرويجي . | L.M. | 0 |  | 0
Total Amount | [6 empty] | 891.25

## 19 (hidden)
Norwegian Refugee Council المجلس النرويجي للاجئين
BENEFICIARY BILL OF QUANTITIES
Beneficiary Name |  | امحمد عمر امحمد إبراهيم | Donor | UNHCR | Location | AlHlieis
Beneficiary No |  | 104 | Project Code | LYFM2105 | BoQ No | 19
No | Item/ Required Work (English ) |  | عناصر بحاجة الي عمل (عربي ) |  | Unit | Quantity | Price (USD) | Total Price (USD)
1 | Worksite Preparation and Cleaning |  | أعمال تهيئة الموقع وتنظيفه
1.1 | by square meters, limited demolition inside the buildings for windows and doors openings. works to include all necessary material, machinery and works, avoiding all damages and transporting debris and waste to public landfills, as well as leveling, finishing, and wall plastering according to the scope of work, technical specifications and NRC's instructions. |  | بالمترالمربع هدم محدود داخل المباني من أجل النوافذ والأبواب والتهيئة شاملا كل مايلزم من أعمال السند وتفادي جميع الأضرار ونقل الأنقاض والمخلفات إلى المقالب العمومية تحت إشا المجلس النرويجي |  | m² |  | 15 | 0
1.2 | Demolition and removing ceramic wall and floor tiling in kitchen and toilets including transferring the waste to the public dumps according to scope of work ,technical specifications and NRC instructions. works to include all hardware, machinery, material and workmanship required for the completion of the item. Price to include restoring existing structure/walls/door or remedying any defects that happen to the structure as a result of the demolition works. |  | إزالة سيراميك الارضيات والحوائط الموجودة بالحمامات والمطابخ ، البنذ يشمل اعمال نقل المخلفات إلى المكبات العامة طبقاً للمواصفات الفنية ومحتوى العمل وتعليمات المجلس النرويجي للاجئين. و السعر يشمل ترميم أي اضرار قد تنجم في النوافد الأبواب او الاجزاء الخرسانية عن اعمال الازلة. |  | m² |  | 15 | 0
2 | Non-Structural / Civil Work |  | أعمال غير هيكلية – تنفيذية
2.1 | Demolition of existing CGI sheet sheets/roofs, transporting of debris and waste to public landfills and prepare the walls for installing new CGI sheets using cement: sand mortar(300kgm cement+1m^3 Sand) according to the scope of work, technical specifications and NRC's instructions. |  | إزالة السقف الحديدي المموج، أو الخشبي، مع إزالة العوارض القائمة وتهيئة الجدران القائمة لأعمال تثبيت الألواح الحديدية الجديدة،ونقل الأنقاض والمخلفات إلى المقالب العمومية ويشمل العمل استخدام مونة اسمنتية ​​ ورمل بنسبة خلط (300 كجم سمنت +1 متر مكعب رمل) وعمل كل مايلزم لإكمال العمل وفقا للمواصفات الفنية وتعليمات المجلس النرويجي |  | m² | 21 | 4 | 84
2.2 | in longitudinal meters , preparing the existing walls for installing the corrugated iron sheets / roof and filling all openings between the level of the ceiling and the walls using cement mortar and leveling the surface, according to the scope of work, technical specifications and NRC's instructions. |  | بالمتر الطولي تهيئة الجدران القائمة لتركيب السقف الحديدي المموج (فراغات بدون سقف) و ملء وتعبئة جميع الفتحات بين مستوى السقف والجدران باستخدام مونة اسمنتية وتسوية السطح وذلك طبقا للمواصفات الفنية و محتوى العمل و تعليمات المجلس النرويجي |  | L.M. |  | 8 | 0
2.3 | supply and install iron beams (section 80mmX80mmX10mm) including all accessories and fixing requirements and applying 2 layers of anticorrosion primer and black finishing paint with good quality, according to scope of work ,technical specifications and the NRC instructions |  | توريد وتركيب عوارض حديدية مربعة المقطع بمقطع (60*60*10 ملم) بما في ذلك جميع الملحقات ومستلزمات التركيب ، والطلاء بطبقتين من البريمر ضد الصدأ ، , و طلاء خارجي باللون الاسود خاص بالمعادن. وعمل مايلزم لقبول العمل وذلك طبقا للمواصفات الفنية و محتوى العمل و تعليمات المجلس النرويجي |  | L.M. | 35 | 11 | 385
2.4 | Supply and install CGI sheet Roofing with 5cm thick and slope 1:100 c. Sheets to be fixed to the frame using screws (50mm length, 8 mm Diameter) each 500 mm, with overlapping of 200mm, with external flapping 400mm.The work includes filling all openings and gaps between the roof and walls internally and externally using mortar (300Kgm Cement+1 m3 sand) as plastering layer with at least 200mm width of the walls according to the scope of work, technical specifications and NRC's instructions. |  | توريد وتثبيت تسقيف الحديد المموج بسمك 5 ملم وميول1:100 سم، ويجب تثبيتها على الإطار باستخدام مسامير بطول 50ملم وسمك 8ملم كل 500 ملم، والحفاظ على بروز خارجي (رفرفة) بمسافة 500 ملم، متضمناً مسافة 200 ملم تداخل للصفائح المتراصة، ويشمل العمل ملء جميع الفتحات بين السقف والجدران من الجهتين الداخلية والخارجية وذلك باستخدام الأسمنت: مونة اسمنتية ​​ ورمل بنسبة خلط (300 كجم مع 1 متر مكعب رمل) ولياسة 200 ملم على الأقل من الجهتين الداخلية والخارجية ، و كل مالزم- لإكمال العمل وفقا للرسومات الفنية وتعليمات المجلس النرويجي |  | m² | 21 | 15 | 315
2.5 | by Square meter , Providing and installing Masonry works hollow block (400xx200x200)mm, with strength 27kg/cm^2, with cement mortar, mix 300 kg cement+1 m3 sand. Works to be completed according to the scope of work, technical specifications and NRC's instructions. |  | بالمترالمربع توريد وعمل مباني من الطوب الإسمنتي المفرغ بأبعاد (200x200x400) , و بإجهاد كسرلايقل عن 27kg/cm^2 للحوائط والقواطع الفرده بلاط أسمنتى يتكون من 300كجم اسمنت+1.00م3 رمل وفق المواصفات والأصول الفنية وتعليمات المجلس النرويجي |  | m² |  | 18 | 0
2.6 | by Square meter, Supply and apply Internal plastering works to ceiling and walls 15 to 20mm thick, using cement mortar mix (350kgm cement+1.0m3 sand), smoothing and any other application needed for the proper completion of the works according to the scope of work, technical specifications and NRC's instructions. works to include fixing steel mesh and the interface of 2 different materials as well as where the plaster thickness exceed 20mm |  | بالمترالمربع /توريد وعمل لياسة الحوائط الداخلية والاسقف بسممك 15-20 ملم بمونة مكونة من 350كجم اسمنت +1 م3 رمل، مع التسوية وإعداد سطح ناعم، وعمل كل مايلزم لقبول العمل بحسب المواصفات الفنية وتعليمات المجلس النرويجي |  | m² |  | 10 | 0
3 | Fixing Existing Doors and Windows |  | تصليح أبواب ونوافذ الموجودة
3.1 | Repairing aluminum/ PVC doors and windows with supplying all the necessary accessories for maintenance including hinges, handles and locks after approving samples technical according to the scope of work, technical specifications and NRC's instructions. |  | أعمال تصليح الأبواب والنوافذ من الألومنيوم أو البي في سي مع توريد كل المستلزمات اللازمة للصيانة من مفاصل ومقابض وأقفال بعد اعتماد العينات وتوفير كل مايلزم من ملحقات من أجل إكمال العمل وفقا للمواصفات الفنية وتعليمات المجلس النرويجي |  | Pc |  | 50 | 0
3.2 | replacing damaged or broken glass panels for aluminum, PVC or wooden windows with other high quality glass, with a thickness of 6 mm. works include fixing the glass panels to the existing frames together with the application of the necessary sealant as well as providing all the accessories needed. works to be completed according to the scope of work, technical specifications and NRC's instructions. |  | أعمال استبدال الزجاج المتضرر من النوافذ الومنيوم، بي في سي او خشبية بزجاج أخرى ذو جودة ممتازة بسمك 6مم و أيضا توفير كل الملحقات الخاصة بتشطيب الزجاج لاتمام العمل بالشكل المطلوب تحت اشراف المجلس النرويجي |  | m² |  | 10 | 0
3.3 | repairing damaged or broken wooden doors and windows, works include filling any gaps and cracks with putty, replacing hinges, locks, handles and providing all accessories and material needed for the completion of the works. works to include painting of doors and windows with a prime coat and finishing coats to match existing color and finishing work. all works to be completed according the scope of work, technical specifications and NRC's instructions. |  | أعمال تصليح الأبواب والنوافذ من الخشب مع توريد كل المستلزمات اللازمة للصيانة من مفاصل ومقابض بعد اعتماد العينات وتوفير كل مايلزم من ملحقات ، والقيام بأعمال الدهان والطلاء من أجل إكمال العمل وفقا للمواصفات الفنية وتعليمات المجلس النرويجي |  | m² |  | 60 | 0
3.4 | Supplying and installing a lock and handle for wooden doors and windows, of excellent quality for daily use, and providing all needed accessories and material necessary for the completion of the work after approval of samples. Works to be completed according to the scope of work, technical specifications and NRC's instructions. |  | أعمال توريد وتركيب قفل و مقبض للابواب و النوافذ الخشبية، ذو جودة ممتازة للاستعمال اليومي، و توفير كل ما يلزم لاتمام العمل بعد الموافقة على العينات. تحت اشراف المجلس النرويجي. |  | Pc |  | 25 | 0
3.5 | repairing metal doors, works include filling any gaps and cracks with putty, replacing hinges, locks, handles and providing all accessories and material needed for the completion of the works. works to include painting of doors a with a prime coat and finishing coats to match existing color and finishing work. all works to be completed according the scope of work, technical specifications and NRC's instructions. |  | أعمال تصليح الأبواب من الحديد مع توريد كل المستلزمات اللازمة للصيانة من مفاصل ومقابض بعد اعتماد العينات وتوفير كل مايلزم من ملحقات ، والقيام بأعمال الدهان والطلاء من أجل إكمال العمل وفقا للمواصفات الفنية وتعليمات المجلس النرويجي |  | m² |  | 50 | 0
3.6 | Supplying and installing a lock and handle for metal doors and windows, of excellent quality for daily use, and providing all needed accessories and material necessary for the completion of the work after approval of samples. Works to be completed according to the scope of work, technical specifications and NRC's instructions. |  | أعمال توريد و تركيب قفل للابواب والحديدية، ذو جودة ممتازة للاستعمال اليومي، و توفير كل ما يلزم لاتمام العمل بعد الموافقة على العينات. تحت اشراف المجلس النرويجي. |  | Pc |  | 25 | 0
4 | Doors and Windows |  | تركيب أبواب ونوافذ
4.1 | supplying and installing internal doors of Swedish wood, first class, pressing plywood with one or two leaves as required, and the internal wooden slats sector is not less than (40x20mm) connected to each other and pressed on both sides by a 4 mm plywood board of the same type of wood, including (150-200mm) door hobs, handles, hinges, lock, frame and painting and all necessary to complete the work, according to the scope of work, technical specifications and NRC's instructions. |  | بالمتر المربع توريد وتركيب أبواب داخلية من الخشب السويدي درجة اولى كبس ابلاكاج بضلفة او ضلفتين حسب المطلوب و قطاع الشرائح الخشبية الداخلية لايقل عن 40*20 ملم متصلة مع بعضها و مكبسة من الجهتين بلوح ابلاكاج سمك 4 مم من نفس نوع الخشب شاملاً الحلق بعرض (150-200ملم) والمقابض والمفاصل والقفل وأعمال الطلاء والإطار الخارجي وكل الخردوات وكافة ما يلزم لنهو العمل، وفق للمواصفات الفنية وتعليمات المجلس النرويجي |  | m² |  | 110 | 0
4.2 | Supply and Installing a metal door for the main entrance manufactured by 3 mm thick steel plates, price includes scratching, sanding and coating with two-sided anti-rust paint, painting with two-sided oil paint with the required color, with 60 mm door hobs, handles, hinges, key locks, and all accessories to finish the work according to the scope of work, technical specifications and NRC's instructions. |  | أعمال توريد وتركيب أبواب حديدية للمدخل الرئيس للمبنى مصنع من صفائح حديدية بسمك لا يقل عن 2 ملم ، والسعر يشمل الحك والصنفرة والطلاء بطلاء مانع للصدأ بوجهين ودهانه ببوية الزيت من وجهين باللون المطلوب وتركيب الحلوق بسمك 60ملم، والأقفال والخردوات والمقابض وكل مايلزم لانهاء العمل طبقاً للمواصفات الفنية وتعليمات المجلس النرويجي |  | m² |  | 90 | 0
4.3 | Supply and installation of doors and windows of white (P.V.C) material and sectors supported by steel from one or two leaves, with 60 mm hobs, handles, hinges, key locks, 6mm thick glass and works include all accessories and material needed for the completion of the works. works to be completed according to the scope of work, technical specifications and NRC's instructions. |  | توريد وتركيب أبواب ونوافذ من مادة ( P.V.C) أبيض اللون والقطاعات مدعومة بالصلب من ضلفة او ضلفتين فارغ زجاج والعمل يشمل الحشو بألواح معزولة من نفس المادة، مع الخردوات من نوعية ممتازة ومعتمدة، وتركيب الزجاج بسمك 6 ملم حسب المواصفات الفنية وأصول الصنعة وتعليمات المجلس النرويجي |  | m² | 2 | 90 | 180
4.4 | Wall preparation work (helix) with 200mm width using cement plaster to guarantee the perpendicularity and horizontally on the surface as well the smoothness of surface, to install doors and windows, and provide all that is needed to allow for installing new doors or windows. works to be completed according to the scope of work, technical specifications and NRC's instructions. |  | أعمال تجهيز الجدار (الحلوق ) لعرض 200 ملم بعمل طبقة لياسة مع ضمان تسوية و عمودية و افقية العمل مع تسوية السطح وذلك لغرض تركيب الأبواب والنوافذ عليه من اللياسة و توفير كل مايلزم من مواد عمال أدوات لإكتمال العمل وفقا للمواصفات الفنية وتعليمات المجلس النرويجي. |  | M.L. |  | 8 | 0
4.5 | Wall preparation work (helix) to install doors and windows, with plastering and surface finishing, with supplying concrete lintel size (100 x200) mm, according to the length of the wall opening plus (200 mm) from both sides of the wall to be suitable for installing doors or windows and make sure of horizontally of the beam, and provide all that is needed to complete the works according the scope of work, technical specifications and NRC's instructions. |  | أعمال تركيب عتبة خرسانية مقاس(100x عرض200 سُمك) ملم ،وبحسب طول فتحة الجدار مضافاً اليها (200ملم) من كلا جانبي الجدار ليكون مناسب لتركيب الأبواب أو النوافذ ,و التأكد من افقية العتبة و توفير كل مالزم- لإكتمال العمل وفقا للمواصفات الفنية وتعليمات المجلس النرويجي |  | M.L. |  | 35 | 0
5 | Marble Works |  | أعمال رخام
5.1 | Supply and install marble tiles for door frames of Egyptian SELVIA quality or equivalent with thickness no less than 3cm and width 20 cml. The marble shall be fixed with cement mortar with mix ratio of (300kg cement: 1 m^3 sand) The contractor has to submit samples of tiles for approval by NRC's engineer prior to the installation. Works shall be carried out according to scope of work, technical specifications and NRC instructions. works to include all hardware, machinery, material and workmanship required for the completion of the item. |  | توريد وتركيب حلوق رخام نوع سيلفيا مصري او مايعادله بعرض الحائط (20سم) و بسمك لا يقل عن 3سم لزوم فتحات الابواب ويشمل العمل التثبيت باستخدام مونة اسمنتية ​​ ورمل بنسبة خلط (300 كجم سمنت +1 متر مكعب رمل) وعمل كل مايلزم لإكمال العمل وفقا للمواصفات الفنية وتعليمات المجلس النرويجي |  | L.M. |  | 10 | 0
5.2 | Supply and install marble tiles for kitchen counter tops including making the opening for the sink of Egyptian SELVIA quality or equivalent with thickness no less than 3 cm. The contractor has to submit samples of tiles for approval by NRC's engineer prior to the installation. Works shall be carried out according to scope of work, technical specifications and NRC instructions. works to include all hardware, machinery, material and workmanship required for the completion of the item. |  | بالمتر المربع توريد وتركيب ترابيع رخام سلفيا مصري او ما يعادله بسمك 3 سم لزوم حوض الغسيل بالمطبخ حسب توجيهات المهندس المشرف والرسومات التوضحية والعمل يشمل توفير كل العمال والأدوات والمعدات اللازمة لإنهاء العمل بالشكل المطلوب.وبحسب المواصفات الفنية وتعليمات المجلس النرويجي |  | m² |  | 35 | 0
6 | Plumping Works and Related Items |  | أعمال الصحية والصرف الصحي
6.1 | Supply and installation of a hand wash basin with high quality as Milano brand or equivalent, including water mixer high quality Italian made, in a chrome-plated copper after sample approving, and the activities to install it in the wall and all that is needed to finish the work according to the specifications and drawings and NRC instructions . Basin Size is (500x450) mm. |  | توريد وتركيب حوض غسيل أيدي بالقاعدة من الفخار المطلي درجة اولى نوع ميلانوا او ما يعادله، و شاملاً خلاط المياه من النوع الزوجي صناعة ايطاليه ، والمصنوع من النحاس المطلي بالكروم ، بعد اعتماد العينة، وتركيب وصلة الصرف والركائز المثبتة في الحائط وكل ما يلزم لنهو العمل طبقاً للمواصفات والرسومات بما في ذلك جميع الملحقات المطلوبة لإكمال العمل وفقًا للمواصفات الفنية وتعليمات المجلس النرويجي ,ومقاس الحوض (500x450) ملم. |  | Pc |  | 200 | 0
6.2 | Supply and installation of a first-class Chinese toilet seat with a size of 450 x 700 mm, a 9-liter or 10-liter parcel box, a S or P siphon, a plastic cover and fixed to the floor with serrated nails, a bottom parcel box with support and fixation including a 0.5-inch valve and all that is needed to finish the work according to the technical specifications and NRC instructions. |  | توريد وتركيب مرحاض إفرنجي من الصيني درجة أولى مقاس 450×700 مم وصندوق طرد سعة 9 لتر أو 10لتر وسيفون S أو P وغطاء لدائن ويثبت في الأرضية بالمسامير المسننة وصندوق طرد سفلي مع زوايا الدعم والتثبيت شاملاً محبس 0.5 بوصة وكل ما يلزم لنهو العمل وفقًا للمواصفات الفنية وتعليمات المجلس النرويجي |  | Pc |  | 200 | 0
6.3 | Supply and install a 1HP water pump Italian made such as DAB or equivalent, including electric switch and all electrical wiring and installations. Works shall be carried out according to scope of work, technical specifications and NRC instructions. works to include all hardware, machinery, material and workmanship required for the completion of the item. |  | أعمال توريد وتركيب مضخة مياه بقوة واحد حصان إيطالية الصنع مثل DAB او ما يعادلها مع الصمامات والتوصيلات اللازمة بأنابيب شبكة المياه بعد الأعتماد من قبل المهندس المشرف لزوم ضخ المياه من الخزان الارضي للخزانات العلوية بما في ذلك جميع الملحقات لإكمال العمل وفقًا للمواصفات الفنية وتعليمات المجلس النرويجي |  | Pc |  | 250 | 0
6.4 | Supply and install a 1000 liter polypropylene plastic water tank including fittings, and cover. Works shall be carried out according to scope of work, technical specifications and NRC instructions. works to include all hardware, machinery, material and workmanship required for the completion of the item. |  | توريدوتثبيت خزان مياه شرب من البولي بروبيلين بسعة 1000 لتر، شاملاً صمام العوامة والغطاء من النوعية الجيدة، وعمل قاعدة التثبيت والرفع والتثبيت في المكان المخصص،كما يشمل العمل جميع التجهيزات المطلوبة مثل الأكواع، والانحناءات ، بما في ذلك وصلات مدخل ومخرج وجميع التجهيزات والملحقات الضرورية. |  | Pc |  | 210 | 0
6.5 | Supply and install 3/4 inch cold and hot water feeding pipes of type (p.p.r) high quality as KHALDI brand or equivalent, with a pressure resistance of not less than 20 bar outside the wall and the price includes all accessories, piping and fittings. Works shall be carried out according to scope of work, technical specifications and NRC instructions. works to include all hardware, machinery, material and workmanship required for the completion of the item. |  | توريد وتركيب مواسير تغذية للمياه الباردة والساخنة من نوع (p.p.r) بجودة عالية KHALDI او ما يعادله بقطر 3/4 أنش بمقاومة ضغط لا تقل عن 20 بار ، بعد اعتماد العينة، والثمن يشمل القطع الملحقة من الاكواع والزوايا والمثبتتات وجميع مايلزم لانهاء العمل طبقاً للمواصفات الفنية وتعليمات المجلس النرويجي |  | L.M. |  | 15 | 0
6.6 | Supply and install toilet side water bib "bidet" Spanish made quality or equivalent. Works shall be carried out according to scope of work, technical specifications and NRC instructions. works to include all hardware, machinery, material and workmanship required for the completion of the item. |  | توريد وتركيب شطاف لدورة المياة بجودة علية اسباني الصنع او ما يعادله و توفير كل ما يلزم لأنهاء العمل بما في ذلك جميع الملحقات المطلوبة لإكمال العمل وفقًا للمواصفات الفنية وتعليمات المجلس النرويجي. |  | Pc |  | 30 | 0
6.7 | Supply and install 4 inch PVC sewage drainage pipes "Red Sea Brand, SMART or equivalent" including all fittings, connections and works needed. Works shall be carried out according to scope of work, technical specifications and NRC instructions. works to include all hardware, machinery, material and workmanship required for the completion of the item. |  | توريد و تركيب مواسير pvc بقطر 4 بوصة بجودة عالية البحر الأحمر or smart او ما يعادله . لزوم أعمال الصرف الصحي ، والبند يشمل توفير كل ما يلزم لأنهاء العمل بما في ذلك جميع التوصيلات المطلوبة لإكمال العمل وفقًا للمواصفات الفنية وتعليمات المجلس النرويجي. |  | L.M. |  | 20 | 0
6.8 | Supply and install a 1500 watt water heater with 80 liters capacity of electric voltage (220-240) with heating capacity of 30 - 70 degrees. The contractor shall provide a sample to NRC's engineer for approval prior to installation. works will include all electrical connections, piping and fittings needed. Works shall be carried out according to scope of work, technical specifications and NRC instructions. works to include all hardware, machinery, material and workmanship required for the completion of the item. |  | أعمال تقديم وتركيب سخانة مياه 80 لتر، 1500 وات ، بجهد كهربائي (220-240) فولت ومعدل تسخين (30-75)درجة مؤية ، بعد اعتماد العينة، والثمن يشمل جميع الوصلات والأكواع والتوصيل بالمصدر الكهربائي وكل مايلزم لنهو العمل طبقاً للمواصفات الفنية وتعليمات المجلس النرويجي |  | Pc |  | 175 | 0
6.9 | Supply and installing a siphon inside the parcel box for a toilet seat of high quality Spanish made or equivalent, supplying and doing everything necessary to finish the work according to the technical specifications and NRC instructions |  | توريد وتركيب سيفون داخل صندوق الطرد لكرسي التواليت من النوعية الممتازة اسباني الصنع او ما يعادله، توريد وعمل كل مايلزم لنهو العمل طبقاً للمواصفات الفنية وتعليمات المجلس النرويجي |  | Pc |  | 35 | 0
6.1 | Supply and installation of a high quality Italian made, the water tap coated with chrome diameter ¾ inch, including all connection parts and all that is necessary to complete the work according to specifications, workmanship principles and NRC instructions |  | توريد وتركيب حنفية مياه من النوعية الممتازة صناعة إيطالية مطلية بالكروم قطر ¾ بوصة شاملة جميع قطع التوصيل وكل مايلزم لنهو العمل طبقا للمواصفات وأصول الصنعة وتعليمات المجلس النرويجي |  | Pc |  | 20 | 0
6.11 | Supply and installing Squat Toilet including all accessories to complete the work according to, technical specifications and the NRC instructions. |  | أعمال توريد وتركيب مرحاض عربي بما في ذلك جميع الملحقات لإكمال العمل وفقًا للمواصفات الفنية وتعليمات المجلس النرويجي |  | Pc |  | 120 | 0
6.12 | supply and installing good quality water mixer Italian made for the toilet wash basin, includes PVC hoses, chrome valves on each line, and all necessary fittings all required accessories. Works shall be carried out according to scope of work, technical specifications and NRC instructions. works to include all hardware, machinery, material and workmanship required for the completion of the item. |  | توريد وتركيب خلاط مياه من النوع الزوجي إيطالي الصنع Gaboli او ما يعادله، لحوض وجه الحمام والمصنوع من النحاس المطلي بالكروم ، من النوعية الممتازة بعد اعتماد العينة، و بما في ذلك خراطيم PVC وصمامات الكروم وجميع التركيبات الضرورية لإكمال العمل وفقًا للمواصفات الفنية وتعليمات المجلس النرويجي |  | Pc |  | 90 | 0
6.13 | supply and installing good quality water mixer Italian made for the kitchen sink, includes PVC hoses, chrome valves on each line, and all necessary fittings all required accessories. Works shall be carried out according to scope of work, technical specifications and NRC instructions. works to include all hardware, machinery, material and workmanship required for the completion of the item. |  | توريد وتركيب خلاط مياه من النوع الزوجي إيطالي الصنع Gaboli او ما يعادله، لحوض غسيل المطبخ والمصنوع من النحاس المطلي بالكروم ، من النوعية الممتازة بعد اعتماد العينة، و بما في ذلك خراطيم PVC وصمامات الكروم وجميع التركيبات الضرورية لإكمال العمل وفقًا للمواصفات الفنية وتعليمات المجلس النرويجي |  | Pc |  | 90 | 0
6.14 | Supply and installation of Bathtub , dimensions 120 * 80 * 17H cm, High quality, including all that is necessary fittings, pipes and accessories. Works shall be carried out according to scope of work, technical specifications and NRC instructions. works to include all hardware, machinery, material and workmanship required for the completion of the item. |  | توريد وتركيب حوض استحمام نوع قدم واحد ابعاد 120 * 80 * 17 سم بجودة عالية. بما في ذلك كل ما هو ضروري لانهاء العمل حسب المواصفات وتعليمات المجلس النرويجي للاجئين. |  | Pc |  | 220 | 0
6.15 | supply and installing good quality water mixer for shower Italian made Gaboli or equivalent, includes PVC hoses, chrome valves on each line, and all necessary fittings all required accessories. Works shall be carried out according to scope of work, technical specifications and NRC instructions. works to include all hardware, machinery, material and workmanship required for the completion of the item. |  | أعمال توريد وتركيب خلاط مياه للدوش من النوع الزوجي و ملحقاته ايطالي الصنع Gaboli او ما يعادله، والمصنوع من النحاس المطلي بالكروم ، من النوعية الممتازة بعد اعتماد العينة، و بما في ذلك خراطيم PVC وصمامات الكروم وجميع التركيبات الضرورية لإكمال العمل وفقًا للمواصفات الفنية وتعليمات المجلس النرويجي |  | Pc |  | 120 | 0
6.16 | Supply and install water pressure pump 1/2HP including all fittings, connections and electrical installations. Works shall be carried out according to scope of work, technical specifications and NRC instructions. works to include all hardware, machinery, material and workmanship required for the completion of the item. |  | أعمال توريد وتركيب مضخة مياه (دفاع) بقوة نص حصان مع الصمامات والتوصيلات اللازمة بأنابيب شبكة المياه وأتوماتيك ضغط شبكة بعد الأعتماد من قبل المهندس المشرف لزوم ضخ المياه للشبكة الذاخلية بما في ذلك جميع الملحقات لإكمال العمل وفقًا للمواصفات الفنية وتعليمات المجلس النرويجي |  | Pc |  | 175 | 0
6.17 | Supply and installation of stainless steel wash basins, size no less than 20 * 60 * 120 cm, loaded with mixer and siphon, including the support structure below the basin and all that is necessary to finish the work. Works shall be carried out according to scope of work, technical specifications and NRC instructions. works to include all hardware, machinery, material and workmanship required for the completion of the item. |  | توريد وتركيب حوض غسيل اواني من الستانليس ستيل (stainless steel) مقاس لا يقل عن 20*60*120 سم محمل عليه خلاط وسيفون شاملا المباني اسفل الحوض وكل ما يلزم لنهو العمل طبقا للمواصفات والرسومات وتعليمات المجلس النرويجي |  | Pc |  | 185 | 0
6.18 | supply and fixing a floor drain outlet in toilet or kitchen floor, and connect it with room Inspection, of the toilet with 2-in sewage pipes (PVC) including all joints, welds, packaging, and fixing with special clamps at distances of no more than 1250 mm, the price includes elbows, corners, ventilation covers until they are connected to rooms Inspection. Works shall be carried out according to scope of work, technical specifications and NRC instructions. works to include all hardware, machinery, material and workmanship required for the completion of the item. |  | توريد وتركيب تصريف أرضي بأرضية الحمام او المطبخ وربطه بغرفة التفتيش بأنابيب الصرف الصحي 2 بوصة (PVC)شاملاً جميع الوصلات واللحامات والتغليف والتثبيت بالمشابك الخاصة على مسافات لا تزيد عن 1250 مم والفئة بالمتر والثمن يشمل الاكواع والزوايا وأغطية التهوية وتثبيتها حتى توصيلها إلى غرف التفتيش وذلك حسب المواصفات الفنية وتعليمات المجلس النرويجي. |  | unit |  | 120 | 0
7 | Tiling works |  | أعمال البلاط والتكسيات
7.1 | Supply and install 30x30cm high quality ceramic floor tiles As Cleopatra first class or equivalent. The contractor has to submit samples of tiles for approval by NRC's engineer prior to the installation. Works shall be carried out according to scope of work, technical specifications and NRC instructions. works to include all hardware, machinery, material and workmanship required for the completion of the item. |  | توريد و تركيب بلاط من السيراميك مقاس 30 × 30 سم لأرضيات الحمامات والمطبخ نوع كيلوبترا فرز اول او ما يعادله حسب النوعية التي يتم اعتمادها من طرف المهندس المشرف والعمل يشمل توفير كل العمال والأدوات والمعدات اللازمة لإنهاء العمل بالشكل المطلوب.وبحسب المواصفات الفنية وتعليمات المجلس النرويجي |  |  |  | 25 | 0
7.2 | Supply and install 20x20cm high quality such as CLeopaatra first class or equivalent ceramic wall tiles. The contractor has to submit samples of tiles for approval by NRC's engineer prior to the installation. Works shall be carried out according to scope of work, technical specifications and NRC instructions. works to include all hardware, machinery, material and workmanship required for the completion of the item. |  | توريد و تركيب بلاط من السيراميك مقاس 20 × 20سم لحوائط الحمامات والمطبخ والمعمل بجودة عالية ك كليلوبتر فرز اول او ما يعادله او حسب النوعية التي يتم اعتمادها من قبل المهندس المشرف والعمل يشمل توفير كل العمال والأدوات والمعدات اللازمة لإنهاء العمل بالشكل المطلوب.وبحسب المواصفات الفنية وتعليمات المجلس النرويجي |  |  |  | 25 | 0
8 | Electrical works |  | الأعمال الكهربية
8.1 | Supply and install fluorescent double lighting units including 120cm base and cover. (Philips or equivalent) Works shall be carried out according to scope of work, technical specifications and NRC instructions. works to include all hardware, machinery, material and workmanship required for the completion of the item. |  | توريد وتركيب مصابيح اضاءة فلورنست زوجية مع قاعدة التثبيت مقاس 120 سم ذات جودة ممتازة (فيليبس او ما يعادلها) وعمل كل مايلزم من تمديدات كهربائية وربط لإكمال العمل وفقا للمواصفات الفنية وتعليمات المجلس النرويجي . |  | Pc |  | 50 | 0
8.2 | Supply and install high quality 16A electrical outlets/sockets.(lagrand, Adison brands or equivalent) Works shall be carried out according to scope of work, technical specifications and NRC instructions. works to include all hardware, machinery, material and workmanship required for the completion of the item. |  | توريد وتركيب مقابس كهرباء (برايز ) بقوة 16 أمبير ذو جودة عالية أديسون او لاقراند او ما يعادلهم وعمل كل مايلزم لإكمال العمل وفقا للمواصفات الفنية وتعليمات المجلس النرويجي |  | Pc |  | 10 | 0
8.3 | Supply and install high quality 16A electrical outlets/sockets.(lagrand, Adison brands or equivalent) Works shall be carried out according to scope of work, technical specifications and NRC instructions. works to include all hardware, machinery, material and workmanship required for the completion of the item. |  | توريد وتركيب مفاتيح كهربائية بقوة 16 أمبير ذو جودة عالية وعمل كل مايلزم لإكمال العمل وفقا للمواصفات الفنية وتعليمات المجلس النرويجي |  | Pc |  | 10 | 0
8.4 | Supply and install 40A electrical breakers (MCB) quality (ABB, or equivalent). Contractor has to provide samples for NRC's engineer approval prior to installation. Works shall be carried out according to scope of work, technical specifications and NRC instructions. works to include all hardware, machinery, material and workmanship required for the completion of the item. |  | توريد وتركيب قواطع فردية (MCB) نوع (ABB او ما يعادلهم بالجودة بقوة 40 أمبير وبعد اعتماد المهندس المشرف وعمل كل مايلزم من تمديدات كهربائية وربط لإكمال العمل وفقا للمواصفات الفنية وتعليمات المجلس النرويجي |  | Pc |  | 30 | 0
8.5 | Supply and install 60A electrical breakers (MCB) quality (ABB, or equivalent). Contractor has to provide samples for NRC's engineer approval prior to installation. Works shall be carried out according to scope of work, technical specifications and NRC instructions. works to include all hardware, machinery, material and workmanship required for the completion of the item. |  | توريد وتركيب قواطع فردية (MCB) نوع (ABB او ما يعادلهم بالجودة بقوة 60 أمبير وبعد اعتماد المهندس المشرف وعمل كل مايلزم من تمديدات كهربائية وربط لإكمال العمل وفقا للمواصفات الفنية وتعليمات المجلس النرويجي |  | Pc |  | 45 | 0
8.6 | Supply and install 120A 3 phase electrical breakers (MCB) quality (ABB, or equivalent). Contractor has to provide samples for NRC's engineer approval prior to installation. Works shall be carried out according to scope of work, technical specifications and NRC instructions. works to include all hardware, machinery, material and workmanship required for the completion of the item. |  | توريد وتركيب قواطع زوجية (MCB) نوع (ABB او ما يعادلهم بالجودة بقوة 120 أمبير 3 فازا وبعد اعتماد المهندس المشرف وعمل كل مايلزم من تمديدات كهربائية وربط لإكمال العمل وفقا للمواصفات الفنية وتعليمات المجلس النرويجي |  | Pc |  | 60 | 0
8.7 | Supply and install and electrical box for the main circuit breaker including cover with dimensions 15*30cm. the box shall be resistant to water and weather elements (IP64). Works shall be carried out according to scope of work, technical specifications and NRC instructions. works to include all hardware, machinery, material and workmanship required for the completion of the item. |  | توريد وتركيب صندوق كهرباء بالغطاء مقاس (15×30) سم ذو جودة عالية ومقاوم للعوامل الخارجية والماء (IP 64) لزوم القاطع الرئيسي للكهرباء وعمل كل مايلزم من تمديدات كهربائية و ربط لإكمال العمل وفقا للمواصفات الفنية وتعليمات المجلس النرويجي |  | Pc |  | 50 | 0
8.8 | Supply and install a 320A 3phase main distribution board type (ABB or equivalent). works including all electrical connections and fittings. the contractor shall supply a sample of the distribution board to NRC's engineer for approval prior to the installation Works shall be carried out according to scope of work, technical specifications and NRC instructions. works to include all hardware, machinery, material and workmanship required for the completion of the item. |  | توريد وتركيب قاطع كهرباء رئيسي للمبنى (MCCB) بقوة 320 أمبير 3 فازا نوع (ABB ) او ما يعادلهم بالجودة وبعد اعتماد المهندس المشرف وعمل كل مايلزم من تمديدات كهربائية وربط لإكمال العمل وفقا للمواصفات الفنية وتعليمات المجلس النرويجي |  | Pc |  | 75 | 0
8.9 | Supply and install 16mm wide electrical trunks / conduits inside walls and partitions. works to include making the openings for the conduits inside the walls and filling in gaps and openings after installation. Works shall be carried out according to scope of work, technical specifications and NRC instructions. works to include all hardware, machinery, material and workmanship required for the completion of the item. |  | توريد وتركيب مسارات كهرباء داخل الحوائط بقطر 16 ملم و العمل يشمل تكسير الحوائط بالحجم المطلوب و التثبيت والتشطيب بالمواد المناسبة لمنع ظهور التشققات بالحائط وعمل كل مايلزم لإكمال العمل وفقا للمواصفات الفنية وتعليمات المجلس النرويجي |  | L.M. |  | 5 | 0
8.1 | Supply and install high quality copper electrical wires with 2.5mm section. Works shall be carried out according to scope of work, technical specifications and NRC instructions. works to include all hardware, machinery, material and workmanship required for the completion of the item. |  | توريد وتمديد اسلاك كهرباء نحاسية بسمك 2.5 ملم ذو جودة عالية وبعد اعتماد المهندس المشرف لزوم التمديدات الكهربائية للمركز الصحي وعمل كل مايلزم من تمديدات كهربائية وربط لإكمال العمل وفقا للمواصفات الفنية وتعليمات المجلس النرويجي . |  | L.M. | 0 | 4 | 0
8.11 | Supply and install high quality copper electrical wires with 4mm section. Works shall be carried out according to scope of work, technical specifications and NRC instructions. works to include all hardware, machinery, material and workmanship required for the completion of the item. |  | توريد وتمديد اسلاك كهرباء نحاسية بسمك 4 ملم لزوم تمديدات ذات الجهد العالي وتكون ذو جودة عالية وبعد اعتماد المهندس المشرف لزوم التمديدات الكهربائية للمركز الصحي وعمل كل مايلزم من تمديدات كهربائية وربط لإكمال العمل وفقا للمواصفات الفنية وتعليمات المجلس النرويجي . |  | L.M. | 0 | 6 | 0
8.12 | Supply and install high quality copper electrical cable with 10mm section*2wires. Works shall be carried out according to scope of work, technical specifications and NRC instructions. works to include all hardware, machinery, material and workmanship required for the completion of the item. |  | توريد وتمديد كابل كهرباء نحاسية بسمك 10 ملم *2 سلك لزوم تمديدات الرئيسية وتكون ذو جودة عالية وبعد اعتماد المهندس المشرف لزوم التمديدات الكهربائية للمركز الصحي وعمل كل مايلزم من تمديدات كهربائية وربط لإكمال العمل وفقا للمواصفات الفنية وتعليمات المجلس النرويجي . |  | L.M. | 0 | 8 | 0
Total Amount | [7 empty] | 964

## 20 (hidden)
Norwegian Refugee Council المجلس النرويجي للاجئين
BENEFICIARY BILL OF QUANTITIES
Beneficiary Name |  | محمد الشعالي بلقاسم ابوناب | Donor | UNHCR | Location | AlHlieis
Beneficiary No |  | 106 | Project Code | LYFM2105 | BoQ No | 20
No | Item/ Required Work (English ) |  | عناصر بحاجة الي عمل (عربي ) |  | Unit | Quantity | Price (USD) | Total Price (USD)
1 | Worksite Preparation and Cleaning |  | أعمال تهيئة الموقع وتنظيفه
1.1 | by square meters, limited demolition inside the buildings for windows and doors openings. works to include all necessary material, machinery and works, avoiding all damages and transporting debris and waste to public landfills, as well as leveling, finishing, and wall plastering according to the scope of work, technical specifications and NRC's instructions. |  | بالمترالمربع هدم محدود داخل المباني من أجل النوافذ والأبواب والتهيئة شاملا كل مايلزم من أعمال السند وتفادي جميع الأضرار ونقل الأنقاض والمخلفات إلى المقالب العمومية تحت إشا المجلس النرويجي |  | m² |  | 15 | 0
1.2 | Demolition and removing ceramic wall and floor tiling in kitchen and toilets including transferring the waste to the public dumps according to scope of work ,technical specifications and NRC instructions. works to include all hardware, machinery, material and workmanship required for the completion of the item. Price to include restoring existing structure/walls/door or remedying any defects that happen to the structure as a result of the demolition works. |  | إزالة سيراميك الارضيات والحوائط الموجودة بالحمامات والمطابخ ، البنذ يشمل اعمال نقل المخلفات إلى المكبات العامة طبقاً للمواصفات الفنية ومحتوى العمل وتعليمات المجلس النرويجي للاجئين. و السعر يشمل ترميم أي اضرار قد تنجم في النوافد الأبواب او الاجزاء الخرسانية عن اعمال الازلة. |  | m² |  | 15 | 0
2 | Non-Structural / Civil Work |  | أعمال غير هيكلية – تنفيذية
2.1 | Demolition of existing CGI sheet sheets/roofs, transporting of debris and waste to public landfills and prepare the walls for installing new CGI sheets using cement: sand mortar(300kgm cement+1m^3 Sand) according to the scope of work, technical specifications and NRC's instructions. |  | إزالة السقف الحديدي المموج، أو الخشبي، مع إزالة العوارض القائمة وتهيئة الجدران القائمة لأعمال تثبيت الألواح الحديدية الجديدة،ونقل الأنقاض والمخلفات إلى المقالب العمومية ويشمل العمل استخدام مونة اسمنتية ​​ ورمل بنسبة خلط (300 كجم سمنت +1 متر مكعب رمل) وعمل كل مايلزم لإكمال العمل وفقا للمواصفات الفنية وتعليمات المجلس النرويجي |  | m² | 30 | 4 | 120
2.2 | in longitudinal meters , preparing the existing walls for installing the corrugated iron sheets / roof and filling all openings between the level of the ceiling and the walls using cement mortar and leveling the surface, according to the scope of work, technical specifications and NRC's instructions. |  | بالمتر الطولي تهيئة الجدران القائمة لتركيب السقف الحديدي المموج (فراغات بدون سقف) و ملء وتعبئة جميع الفتحات بين مستوى السقف والجدران باستخدام مونة اسمنتية وتسوية السطح وذلك طبقا للمواصفات الفنية و محتوى العمل و تعليمات المجلس النرويجي |  | L.M. |  | 8 | 0
2.3 | supply and install iron beams (section 80mmX80mmX10mm) including all accessories and fixing requirements and applying 2 layers of anticorrosion primer and black finishing paint with good quality, according to scope of work ,technical specifications and the NRC instructions |  | توريد وتركيب عوارض حديدية مربعة المقطع بمقطع (60*60*10 ملم) بما في ذلك جميع الملحقات ومستلزمات التركيب ، والطلاء بطبقتين من البريمر ضد الصدأ ، , و طلاء خارجي باللون الاسود خاص بالمعادن. وعمل مايلزم لقبول العمل وذلك طبقا للمواصفات الفنية و محتوى العمل و تعليمات المجلس النرويجي |  | L.M. |  | 11 | 0
2.4 | Supply and install CGI sheet Roofing with 5cm thick and slope 1:100 c. Sheets to be fixed to the frame using screws (50mm length, 8 mm Diameter) each 500 mm, with overlapping of 200mm, with external flapping 400mm.The work includes filling all openings and gaps between the roof and walls internally and externally using mortar (300Kgm Cement+1 m3 sand) as plastering layer with at least 200mm width of the walls according to the scope of work, technical specifications and NRC's instructions. |  | توريد وتثبيت تسقيف الحديد المموج بسمك 5 ملم وميول1:100 سم، ويجب تثبيتها على الإطار باستخدام مسامير بطول 50ملم وسمك 8ملم كل 500 ملم، والحفاظ على بروز خارجي (رفرفة) بمسافة 500 ملم، متضمناً مسافة 200 ملم تداخل للصفائح المتراصة، ويشمل العمل ملء جميع الفتحات بين السقف والجدران من الجهتين الداخلية والخارجية وذلك باستخدام الأسمنت: مونة اسمنتية ​​ ورمل بنسبة خلط (300 كجم مع 1 متر مكعب رمل) ولياسة 200 ملم على الأقل من الجهتين الداخلية والخارجية ، و كل مالزم- لإكمال العمل وفقا للرسومات الفنية وتعليمات المجلس النرويجي |  | m² | 30 | 15 | 450
2.5 | by Square meter , Providing and installing Masonry works hollow block (400xx200x200)mm, with strength 27kg/cm^2, with cement mortar, mix 300 kg cement+1 m3 sand. Works to be completed according to the scope of work, technical specifications and NRC's instructions. |  | بالمترالمربع توريد وعمل مباني من الطوب الإسمنتي المفرغ بأبعاد (200x200x400) , و بإجهاد كسرلايقل عن 27kg/cm^2 للحوائط والقواطع الفرده بلاط أسمنتى يتكون من 300كجم اسمنت+1.00م3 رمل وفق المواصفات والأصول الفنية وتعليمات المجلس النرويجي |  | m² |  | 18 | 0
2.6 | by Square meter, Supply and apply Internal plastering works to ceiling and walls 15 to 20mm thick, using cement mortar mix (350kgm cement+1.0m3 sand), smoothing and any other application needed for the proper completion of the works according to the scope of work, technical specifications and NRC's instructions. works to include fixing steel mesh and the interface of 2 different materials as well as where the plaster thickness exceed 20mm |  | بالمترالمربع /توريد وعمل لياسة الحوائط الداخلية والاسقف بسممك 15-20 ملم بمونة مكونة من 350كجم اسمنت +1 م3 رمل، مع التسوية وإعداد سطح ناعم، وعمل كل مايلزم لقبول العمل بحسب المواصفات الفنية وتعليمات المجلس النرويجي |  | m² |  | 10 | 0
3 | Fixing Existing Doors and Windows |  | تصليح أبواب ونوافذ الموجودة
3.1 | Repairing aluminum/ PVC doors and windows with supplying all the necessary accessories for maintenance including hinges, handles and locks after approving samples technical according to the scope of work, technical specifications and NRC's instructions. |  | أعمال تصليح الأبواب والنوافذ من الألومنيوم أو البي في سي مع توريد كل المستلزمات اللازمة للصيانة من مفاصل ومقابض وأقفال بعد اعتماد العينات وتوفير كل مايلزم من ملحقات من أجل إكمال العمل وفقا للمواصفات الفنية وتعليمات المجلس النرويجي |  | Pc |  | 50 | 0
3.2 | replacing damaged or broken glass panels for aluminum, PVC or wooden windows with other high quality glass, with a thickness of 6 mm. works include fixing the glass panels to the existing frames together with the application of the necessary sealant as well as providing all the accessories needed. works to be completed according to the scope of work, technical specifications and NRC's instructions. |  | أعمال استبدال الزجاج المتضرر من النوافذ الومنيوم، بي في سي او خشبية بزجاج أخرى ذو جودة ممتازة بسمك 6مم و أيضا توفير كل الملحقات الخاصة بتشطيب الزجاج لاتمام العمل بالشكل المطلوب تحت اشراف المجلس النرويجي |  | m² |  | 10 | 0
3.3 | repairing damaged or broken wooden doors and windows, works include filling any gaps and cracks with putty, replacing hinges, locks, handles and providing all accessories and material needed for the completion of the works. works to include painting of doors and windows with a prime coat and finishing coats to match existing color and finishing work. all works to be completed according the scope of work, technical specifications and NRC's instructions. |  | أعمال تصليح الأبواب والنوافذ من الخشب مع توريد كل المستلزمات اللازمة للصيانة من مفاصل ومقابض بعد اعتماد العينات وتوفير كل مايلزم من ملحقات ، والقيام بأعمال الدهان والطلاء من أجل إكمال العمل وفقا للمواصفات الفنية وتعليمات المجلس النرويجي |  | m² |  | 60 | 0
3.4 | Supplying and installing a lock and handle for wooden doors and windows, of excellent quality for daily use, and providing all needed accessories and material necessary for the completion of the work after approval of samples. Works to be completed according to the scope of work, technical specifications and NRC's instructions. |  | أعمال توريد وتركيب قفل و مقبض للابواب و النوافذ الخشبية، ذو جودة ممتازة للاستعمال اليومي، و توفير كل ما يلزم لاتمام العمل بعد الموافقة على العينات. تحت اشراف المجلس النرويجي. |  | Pc |  | 25 | 0
3.5 | repairing metal doors, works include filling any gaps and cracks with putty, replacing hinges, locks, handles and providing all accessories and material needed for the completion of the works. works to include painting of doors a with a prime coat and finishing coats to match existing color and finishing work. all works to be completed according the scope of work, technical specifications and NRC's instructions. |  | أعمال تصليح الأبواب من الحديد مع توريد كل المستلزمات اللازمة للصيانة من مفاصل ومقابض بعد اعتماد العينات وتوفير كل مايلزم من ملحقات ، والقيام بأعمال الدهان والطلاء من أجل إكمال العمل وفقا للمواصفات الفنية وتعليمات المجلس النرويجي |  | m² |  | 50 | 0
3.6 | Supplying and installing a lock and handle for metal doors and windows, of excellent quality for daily use, and providing all needed accessories and material necessary for the completion of the work after approval of samples. Works to be completed according to the scope of work, technical specifications and NRC's instructions. |  | أعمال توريد و تركيب قفل للابواب والحديدية، ذو جودة ممتازة للاستعمال اليومي، و توفير كل ما يلزم لاتمام العمل بعد الموافقة على العينات. تحت اشراف المجلس النرويجي. |  | Pc |  | 25 | 0
4 | Doors and Windows |  | تركيب أبواب ونوافذ
4.1 | supplying and installing internal doors of Swedish wood, first class, pressing plywood with one or two leaves as required, and the internal wooden slats sector is not less than (40x20mm) connected to each other and pressed on both sides by a 4 mm plywood board of the same type of wood, including (150-200mm) door hobs, handles, hinges, lock, frame and painting and all necessary to complete the work, according to the scope of work, technical specifications and NRC's instructions. |  | بالمتر المربع توريد وتركيب أبواب داخلية من الخشب السويدي درجة اولى كبس ابلاكاج بضلفة او ضلفتين حسب المطلوب و قطاع الشرائح الخشبية الداخلية لايقل عن 40*20 ملم متصلة مع بعضها و مكبسة من الجهتين بلوح ابلاكاج سمك 4 مم من نفس نوع الخشب شاملاً الحلق بعرض (150-200ملم) والمقابض والمفاصل والقفل وأعمال الطلاء والإطار الخارجي وكل الخردوات وكافة ما يلزم لنهو العمل، وفق للمواصفات الفنية وتعليمات المجلس النرويجي |  | m² |  | 110 | 0
4.2 | Supply and Installing a metal door for the main entrance manufactured by 3 mm thick steel plates, price includes scratching, sanding and coating with two-sided anti-rust paint, painting with two-sided oil paint with the required color, with 60 mm door hobs, handles, hinges, key locks, and all accessories to finish the work according to the scope of work, technical specifications and NRC's instructions. |  | أعمال توريد وتركيب أبواب حديدية للمدخل الرئيس للمبنى مصنع من صفائح حديدية بسمك لا يقل عن 2 ملم ، والسعر يشمل الحك والصنفرة والطلاء بطلاء مانع للصدأ بوجهين ودهانه ببوية الزيت من وجهين باللون المطلوب وتركيب الحلوق بسمك 60ملم، والأقفال والخردوات والمقابض وكل مايلزم لانهاء العمل طبقاً للمواصفات الفنية وتعليمات المجلس النرويجي |  | m² |  | 90 | 0
4.3 | Supply and installation of doors and windows of white (P.V.C) material and sectors supported by steel from one or two leaves, with 60 mm hobs, handles, hinges, key locks, 6mm thick glass and works include all accessories and material needed for the completion of the works. works to be completed according to the scope of work, technical specifications and NRC's instructions. |  | توريد وتركيب أبواب ونوافذ من مادة ( P.V.C) أبيض اللون والقطاعات مدعومة بالصلب من ضلفة او ضلفتين فارغ زجاج والعمل يشمل الحشو بألواح معزولة من نفس المادة، مع الخردوات من نوعية ممتازة ومعتمدة، وتركيب الزجاج بسمك 6 ملم حسب المواصفات الفنية وأصول الصنعة وتعليمات المجلس النرويجي |  | m² |  | 90 | 0
4.4 | Wall preparation work (helix) with 200mm width using cement plaster to guarantee the perpendicularity and horizontally on the surface as well the smoothness of surface, to install doors and windows, and provide all that is needed to allow for installing new doors or windows. works to be completed according to the scope of work, technical specifications and NRC's instructions. |  | أعمال تجهيز الجدار (الحلوق ) لعرض 200 ملم بعمل طبقة لياسة مع ضمان تسوية و عمودية و افقية العمل مع تسوية السطح وذلك لغرض تركيب الأبواب والنوافذ عليه من اللياسة و توفير كل مايلزم من مواد عمال أدوات لإكتمال العمل وفقا للمواصفات الفنية وتعليمات المجلس النرويجي. |  | M.L. |  | 8 | 0
4.5 | Wall preparation work (helix) to install doors and windows, with plastering and surface finishing, with supplying concrete lintel size (100 x200) mm, according to the length of the wall opening plus (200 mm) from both sides of the wall to be suitable for installing doors or windows and make sure of horizontally of the beam, and provide all that is needed to complete the works according the scope of work, technical specifications and NRC's instructions. |  | أعمال تركيب عتبة خرسانية مقاس(100x عرض200 سُمك) ملم ،وبحسب طول فتحة الجدار مضافاً اليها (200ملم) من كلا جانبي الجدار ليكون مناسب لتركيب الأبواب أو النوافذ ,و التأكد من افقية العتبة و توفير كل مالزم- لإكتمال العمل وفقا للمواصفات الفنية وتعليمات المجلس النرويجي |  | M.L. |  | 35 | 0
5 | Marble Works |  | أعمال رخام
5.1 | Supply and install marble tiles for door frames of Egyptian SELVIA quality or equivalent with thickness no less than 3cm and width 20 cml. The marble shall be fixed with cement mortar with mix ratio of (300kg cement: 1 m^3 sand) The contractor has to submit samples of tiles for approval by NRC's engineer prior to the installation. Works shall be carried out according to scope of work, technical specifications and NRC instructions. works to include all hardware, machinery, material and workmanship required for the completion of the item. |  | توريد وتركيب حلوق رخام نوع سيلفيا مصري او مايعادله بعرض الحائط (20سم) و بسمك لا يقل عن 3سم لزوم فتحات الابواب ويشمل العمل التثبيت باستخدام مونة اسمنتية ​​ ورمل بنسبة خلط (300 كجم سمنت +1 متر مكعب رمل) وعمل كل مايلزم لإكمال العمل وفقا للمواصفات الفنية وتعليمات المجلس النرويجي |  | L.M. |  | 10 | 0
5.2 | Supply and install marble tiles for kitchen counter tops including making the opening for the sink of Egyptian SELVIA quality or equivalent with thickness no less than 3 cm. The contractor has to submit samples of tiles for approval by NRC's engineer prior to the installation. Works shall be carried out according to scope of work, technical specifications and NRC instructions. works to include all hardware, machinery, material and workmanship required for the completion of the item. |  | بالمتر المربع توريد وتركيب ترابيع رخام سلفيا مصري او ما يعادله بسمك 3 سم لزوم حوض الغسيل بالمطبخ حسب توجيهات المهندس المشرف والرسومات التوضحية والعمل يشمل توفير كل العمال والأدوات والمعدات اللازمة لإنهاء العمل بالشكل المطلوب.وبحسب المواصفات الفنية وتعليمات المجلس النرويجي |  | m² |  | 35 | 0
6 | Plumping Works and Related Items |  | أعمال الصحية والصرف الصحي
6.1 | Supply and installation of a hand wash basin with high quality as Milano brand or equivalent, including water mixer high quality Italian made, in a chrome-plated copper after sample approving, and the activities to install it in the wall and all that is needed to finish the work according to the specifications and drawings and NRC instructions . Basin Size is (500x450) mm. |  | توريد وتركيب حوض غسيل أيدي بالقاعدة من الفخار المطلي درجة اولى نوع ميلانوا او ما يعادله، و شاملاً خلاط المياه من النوع الزوجي صناعة ايطاليه ، والمصنوع من النحاس المطلي بالكروم ، بعد اعتماد العينة، وتركيب وصلة الصرف والركائز المثبتة في الحائط وكل ما يلزم لنهو العمل طبقاً للمواصفات والرسومات بما في ذلك جميع الملحقات المطلوبة لإكمال العمل وفقًا للمواصفات الفنية وتعليمات المجلس النرويجي ,ومقاس الحوض (500x450) ملم. |  | Pc |  | 200 | 0
6.2 | Supply and installation of a first-class Chinese toilet seat with a size of 450 x 700 mm, a 9-liter or 10-liter parcel box, a S or P siphon, a plastic cover and fixed to the floor with serrated nails, a bottom parcel box with support and fixation including a 0.5-inch valve and all that is needed to finish the work according to the technical specifications and NRC instructions. |  | توريد وتركيب مرحاض إفرنجي من الصيني درجة أولى مقاس 450×700 مم وصندوق طرد سعة 9 لتر أو 10لتر وسيفون S أو P وغطاء لدائن ويثبت في الأرضية بالمسامير المسننة وصندوق طرد سفلي مع زوايا الدعم والتثبيت شاملاً محبس 0.5 بوصة وكل ما يلزم لنهو العمل وفقًا للمواصفات الفنية وتعليمات المجلس النرويجي |  | Pc |  | 200 | 0
6.3 | Supply and install a 1HP water pump Italian made such as DAB or equivalent, including electric switch and all electrical wiring and installations. Works shall be carried out according to scope of work, technical specifications and NRC instructions. works to include all hardware, machinery, material and workmanship required for the completion of the item. |  | أعمال توريد وتركيب مضخة مياه بقوة واحد حصان إيطالية الصنع مثل DAB او ما يعادلها مع الصمامات والتوصيلات اللازمة بأنابيب شبكة المياه بعد الأعتماد من قبل المهندس المشرف لزوم ضخ المياه من الخزان الارضي للخزانات العلوية بما في ذلك جميع الملحقات لإكمال العمل وفقًا للمواصفات الفنية وتعليمات المجلس النرويجي |  | Pc |  | 250 | 0
6.4 | Supply and install a 1000 liter polypropylene plastic water tank including fittings, and cover. Works shall be carried out according to scope of work, technical specifications and NRC instructions. works to include all hardware, machinery, material and workmanship required for the completion of the item. |  | توريدوتثبيت خزان مياه شرب من البولي بروبيلين بسعة 1000 لتر، شاملاً صمام العوامة والغطاء من النوعية الجيدة، وعمل قاعدة التثبيت والرفع والتثبيت في المكان المخصص،كما يشمل العمل جميع التجهيزات المطلوبة مثل الأكواع، والانحناءات ، بما في ذلك وصلات مدخل ومخرج وجميع التجهيزات والملحقات الضرورية. |  | Pc |  | 210 | 0
6.5 | Supply and install 3/4 inch cold and hot water feeding pipes of type (p.p.r) high quality as KHALDI brand or equivalent, with a pressure resistance of not less than 20 bar outside the wall and the price includes all accessories, piping and fittings. Works shall be carried out according to scope of work, technical specifications and NRC instructions. works to include all hardware, machinery, material and workmanship required for the completion of the item. |  | توريد وتركيب مواسير تغذية للمياه الباردة والساخنة من نوع (p.p.r) بجودة عالية KHALDI او ما يعادله بقطر 3/4 أنش بمقاومة ضغط لا تقل عن 20 بار ، بعد اعتماد العينة، والثمن يشمل القطع الملحقة من الاكواع والزوايا والمثبتتات وجميع مايلزم لانهاء العمل طبقاً للمواصفات الفنية وتعليمات المجلس النرويجي |  | L.M. |  | 15 | 0
6.6 | Supply and install toilet side water bib "bidet" Spanish made quality or equivalent. Works shall be carried out according to scope of work, technical specifications and NRC instructions. works to include all hardware, machinery, material and workmanship required for the completion of the item. |  | توريد وتركيب شطاف لدورة المياة بجودة علية اسباني الصنع او ما يعادله و توفير كل ما يلزم لأنهاء العمل بما في ذلك جميع الملحقات المطلوبة لإكمال العمل وفقًا للمواصفات الفنية وتعليمات المجلس النرويجي. |  | Pc |  | 30 | 0
6.7 | Supply and install 4 inch PVC sewage drainage pipes "Red Sea Brand, SMART or equivalent" including all fittings, connections and works needed. Works shall be carried out according to scope of work, technical specifications and NRC instructions. works to include all hardware, machinery, material and workmanship required for the completion of the item. |  | توريد و تركيب مواسير pvc بقطر 4 بوصة بجودة عالية البحر الأحمر or smart او ما يعادله . لزوم أعمال الصرف الصحي ، والبند يشمل توفير كل ما يلزم لأنهاء العمل بما في ذلك جميع التوصيلات المطلوبة لإكمال العمل وفقًا للمواصفات الفنية وتعليمات المجلس النرويجي. |  | L.M. |  | 20 | 0
6.8 | Supply and install a 1500 watt water heater with 80 liters capacity of electric voltage (220-240) with heating capacity of 30 - 70 degrees. The contractor shall provide a sample to NRC's engineer for approval prior to installation. works will include all electrical connections, piping and fittings needed. Works shall be carried out according to scope of work, technical specifications and NRC instructions. works to include all hardware, machinery, material and workmanship required for the completion of the item. |  | أعمال تقديم وتركيب سخانة مياه 80 لتر، 1500 وات ، بجهد كهربائي (220-240) فولت ومعدل تسخين (30-75)درجة مؤية ، بعد اعتماد العينة، والثمن يشمل جميع الوصلات والأكواع والتوصيل بالمصدر الكهربائي وكل مايلزم لنهو العمل طبقاً للمواصفات الفنية وتعليمات المجلس النرويجي |  | Pc |  | 175 | 0
6.9 | Supply and installing a siphon inside the parcel box for a toilet seat of high quality Spanish made or equivalent, supplying and doing everything necessary to finish the work according to the technical specifications and NRC instructions |  | توريد وتركيب سيفون داخل صندوق الطرد لكرسي التواليت من النوعية الممتازة اسباني الصنع او ما يعادله، توريد وعمل كل مايلزم لنهو العمل طبقاً للمواصفات الفنية وتعليمات المجلس النرويجي |  | Pc |  | 35 | 0
6.1 | Supply and installation of a high quality Italian made, the water tap coated with chrome diameter ¾ inch, including all connection parts and all that is necessary to complete the work according to specifications, workmanship principles and NRC instructions |  | توريد وتركيب حنفية مياه من النوعية الممتازة صناعة إيطالية مطلية بالكروم قطر ¾ بوصة شاملة جميع قطع التوصيل وكل مايلزم لنهو العمل طبقا للمواصفات وأصول الصنعة وتعليمات المجلس النرويجي |  | Pc |  | 20 | 0
6.11 | Supply and installing Squat Toilet including all accessories to complete the work according to, technical specifications and the NRC instructions. |  | أعمال توريد وتركيب مرحاض عربي بما في ذلك جميع الملحقات لإكمال العمل وفقًا للمواصفات الفنية وتعليمات المجلس النرويجي |  | Pc |  | 120 | 0
6.12 | supply and installing good quality water mixer Italian made for the toilet wash basin, includes PVC hoses, chrome valves on each line, and all necessary fittings all required accessories. Works shall be carried out according to scope of work, technical specifications and NRC instructions. works to include all hardware, machinery, material and workmanship required for the completion of the item. |  | توريد وتركيب خلاط مياه من النوع الزوجي إيطالي الصنع Gaboli او ما يعادله، لحوض وجه الحمام والمصنوع من النحاس المطلي بالكروم ، من النوعية الممتازة بعد اعتماد العينة، و بما في ذلك خراطيم PVC وصمامات الكروم وجميع التركيبات الضرورية لإكمال العمل وفقًا للمواصفات الفنية وتعليمات المجلس النرويجي |  | Pc |  | 90 | 0
6.13 | supply and installing good quality water mixer Italian made for the kitchen sink, includes PVC hoses, chrome valves on each line, and all necessary fittings all required accessories. Works shall be carried out according to scope of work, technical specifications and NRC instructions. works to include all hardware, machinery, material and workmanship required for the completion of the item. |  | توريد وتركيب خلاط مياه من النوع الزوجي إيطالي الصنع Gaboli او ما يعادله، لحوض غسيل المطبخ والمصنوع من النحاس المطلي بالكروم ، من النوعية الممتازة بعد اعتماد العينة، و بما في ذلك خراطيم PVC وصمامات الكروم وجميع التركيبات الضرورية لإكمال العمل وفقًا للمواصفات الفنية وتعليمات المجلس النرويجي |  | Pc |  | 90 | 0
6.14 | Supply and installation of Bathtub , dimensions 120 * 80 * 17H cm, High quality, including all that is necessary fittings, pipes and accessories. Works shall be carried out according to scope of work, technical specifications and NRC instructions. works to include all hardware, machinery, material and workmanship required for the completion of the item. |  | توريد وتركيب حوض استحمام نوع قدم واحد ابعاد 120 * 80 * 17 سم بجودة عالية. بما في ذلك كل ما هو ضروري لانهاء العمل حسب المواصفات وتعليمات المجلس النرويجي للاجئين. |  | Pc |  | 220 | 0
6.15 | supply and installing good quality water mixer for shower Italian made Gaboli or equivalent, includes PVC hoses, chrome valves on each line, and all necessary fittings all required accessories. Works shall be carried out according to scope of work, technical specifications and NRC instructions. works to include all hardware, machinery, material and workmanship required for the completion of the item. |  | أعمال توريد وتركيب خلاط مياه للدوش من النوع الزوجي و ملحقاته ايطالي الصنع Gaboli او ما يعادله، والمصنوع من النحاس المطلي بالكروم ، من النوعية الممتازة بعد اعتماد العينة، و بما في ذلك خراطيم PVC وصمامات الكروم وجميع التركيبات الضرورية لإكمال العمل وفقًا للمواصفات الفنية وتعليمات المجلس النرويجي |  | Pc |  | 120 | 0
6.16 | Supply and install water pressure pump 1/2HP including all fittings, connections and electrical installations. Works shall be carried out according to scope of work, technical specifications and NRC instructions. works to include all hardware, machinery, material and workmanship required for the completion of the item. |  | أعمال توريد وتركيب مضخة مياه (دفاع) بقوة نص حصان مع الصمامات والتوصيلات اللازمة بأنابيب شبكة المياه وأتوماتيك ضغط شبكة بعد الأعتماد من قبل المهندس المشرف لزوم ضخ المياه للشبكة الذاخلية بما في ذلك جميع الملحقات لإكمال العمل وفقًا للمواصفات الفنية وتعليمات المجلس النرويجي |  | Pc |  | 175 | 0
6.17 | Supply and installation of stainless steel wash basins, size no less than 20 * 60 * 120 cm, loaded with mixer and siphon, including the support structure below the basin and all that is necessary to finish the work. Works shall be carried out according to scope of work, technical specifications and NRC instructions. works to include all hardware, machinery, material and workmanship required for the completion of the item. |  | توريد وتركيب حوض غسيل اواني من الستانليس ستيل (stainless steel) مقاس لا يقل عن 20*60*120 سم محمل عليه خلاط وسيفون شاملا المباني اسفل الحوض وكل ما يلزم لنهو العمل طبقا للمواصفات والرسومات وتعليمات المجلس النرويجي |  | Pc |  | 185 | 0
6.18 | supply and fixing a floor drain outlet in toilet or kitchen floor, and connect it with room Inspection, of the toilet with 2-in sewage pipes (PVC) including all joints, welds, packaging, and fixing with special clamps at distances of no more than 1250 mm, the price includes elbows, corners, ventilation covers until they are connected to rooms Inspection. Works shall be carried out according to scope of work, technical specifications and NRC instructions. works to include all hardware, machinery, material and workmanship required for the completion of the item. |  | توريد وتركيب تصريف أرضي بأرضية الحمام او المطبخ وربطه بغرفة التفتيش بأنابيب الصرف الصحي 2 بوصة (PVC)شاملاً جميع الوصلات واللحامات والتغليف والتثبيت بالمشابك الخاصة على مسافات لا تزيد عن 1250 مم والفئة بالمتر والثمن يشمل الاكواع والزوايا وأغطية التهوية وتثبيتها حتى توصيلها إلى غرف التفتيش وذلك حسب المواصفات الفنية وتعليمات المجلس النرويجي. |  | unit |  | 120 | 0
7 | Tiling works |  | أعمال البلاط والتكسيات
7.1 | Supply and install 30x30cm high quality ceramic floor tiles As Cleopatra first class or equivalent. The contractor has to submit samples of tiles for approval by NRC's engineer prior to the installation. Works shall be carried out according to scope of work, technical specifications and NRC instructions. works to include all hardware, machinery, material and workmanship required for the completion of the item. |  | توريد و تركيب بلاط من السيراميك مقاس 30 × 30 سم لأرضيات الحمامات والمطبخ نوع كيلوبترا فرز اول او ما يعادله حسب النوعية التي يتم اعتمادها من طرف المهندس المشرف والعمل يشمل توفير كل العمال والأدوات والمعدات اللازمة لإنهاء العمل بالشكل المطلوب.وبحسب المواصفات الفنية وتعليمات المجلس النرويجي |  |  |  | 25 | 0
7.2 | Supply and install 20x20cm high quality such as CLeopaatra first class or equivalent ceramic wall tiles. The contractor has to submit samples of tiles for approval by NRC's engineer prior to the installation. Works shall be carried out according to scope of work, technical specifications and NRC instructions. works to include all hardware, machinery, material and workmanship required for the completion of the item. |  | توريد و تركيب بلاط من السيراميك مقاس 20 × 20سم لحوائط الحمامات والمطبخ والمعمل بجودة عالية ك كليلوبتر فرز اول او ما يعادله او حسب النوعية التي يتم اعتمادها من قبل المهندس المشرف والعمل يشمل توفير كل العمال والأدوات والمعدات اللازمة لإنهاء العمل بالشكل المطلوب.وبحسب المواصفات الفنية وتعليمات المجلس النرويجي |  |  |  | 25 | 0
8 | Electrical works |  | الأعمال الكهربية
8.1 | Supply and install fluorescent double lighting units including 120cm base and cover. (Philips or equivalent) Works shall be carried out according to scope of work, technical specifications and NRC instructions. works to include all hardware, machinery, material and workmanship required for the completion of the item. |  | توريد وتركيب مصابيح اضاءة فلورنست زوجية مع قاعدة التثبيت مقاس 120 سم ذات جودة ممتازة (فيليبس او ما يعادلها) وعمل كل مايلزم من تمديدات كهربائية وربط لإكمال العمل وفقا للمواصفات الفنية وتعليمات المجلس النرويجي . |  | Pc |  | 50 | 0
8.2 | Supply and install high quality 16A electrical outlets/sockets.(lagrand, Adison brands or equivalent) Works shall be carried out according to scope of work, technical specifications and NRC instructions. works to include all hardware, machinery, material and workmanship required for the completion of the item. |  | توريد وتركيب مقابس كهرباء (برايز ) بقوة 16 أمبير ذو جودة عالية أديسون او لاقراند او ما يعادلهم وعمل كل مايلزم لإكمال العمل وفقا للمواصفات الفنية وتعليمات المجلس النرويجي |  | Pc |  | 10 | 0
8.3 | Supply and install high quality 16A electrical outlets/sockets.(lagrand, Adison brands or equivalent) Works shall be carried out according to scope of work, technical specifications and NRC instructions. works to include all hardware, machinery, material and workmanship required for the completion of the item. |  | توريد وتركيب مفاتيح كهربائية بقوة 16 أمبير ذو جودة عالية وعمل كل مايلزم لإكمال العمل وفقا للمواصفات الفنية وتعليمات المجلس النرويجي |  | Pc |  | 10 | 0
8.4 | Supply and install 40A electrical breakers (MCB) quality (ABB, or equivalent). Contractor has to provide samples for NRC's engineer approval prior to installation. Works shall be carried out according to scope of work, technical specifications and NRC instructions. works to include all hardware, machinery, material and workmanship required for the completion of the item. |  | توريد وتركيب قواطع فردية (MCB) نوع (ABB او ما يعادلهم بالجودة بقوة 40 أمبير وبعد اعتماد المهندس المشرف وعمل كل مايلزم من تمديدات كهربائية وربط لإكمال العمل وفقا للمواصفات الفنية وتعليمات المجلس النرويجي |  | Pc |  | 30 | 0
8.5 | Supply and install 60A electrical breakers (MCB) quality (ABB, or equivalent). Contractor has to provide samples for NRC's engineer approval prior to installation. Works shall be carried out according to scope of work, technical specifications and NRC instructions. works to include all hardware, machinery, material and workmanship required for the completion of the item. |  | توريد وتركيب قواطع فردية (MCB) نوع (ABB او ما يعادلهم بالجودة بقوة 60 أمبير وبعد اعتماد المهندس المشرف وعمل كل مايلزم من تمديدات كهربائية وربط لإكمال العمل وفقا للمواصفات الفنية وتعليمات المجلس النرويجي |  | Pc |  | 45 | 0
8.6 | Supply and install 120A 3 phase electrical breakers (MCB) quality (ABB, or equivalent). Contractor has to provide samples for NRC's engineer approval prior to installation. Works shall be carried out according to scope of work, technical specifications and NRC instructions. works to include all hardware, machinery, material and workmanship required for the completion of the item. |  | توريد وتركيب قواطع زوجية (MCB) نوع (ABB او ما يعادلهم بالجودة بقوة 120 أمبير 3 فازا وبعد اعتماد المهندس المشرف وعمل كل مايلزم من تمديدات كهربائية وربط لإكمال العمل وفقا للمواصفات الفنية وتعليمات المجلس النرويجي |  | Pc |  | 60 | 0
8.7 | Supply and install and electrical box for the main circuit breaker including cover with dimensions 15*30cm. the box shall be resistant to water and weather elements (IP64). Works shall be carried out according to scope of work, technical specifications and NRC instructions. works to include all hardware, machinery, material and workmanship required for the completion of the item. |  | توريد وتركيب صندوق كهرباء بالغطاء مقاس (15×30) سم ذو جودة عالية ومقاوم للعوامل الخارجية والماء (IP 64) لزوم القاطع الرئيسي للكهرباء وعمل كل مايلزم من تمديدات كهربائية و ربط لإكمال العمل وفقا للمواصفات الفنية وتعليمات المجلس النرويجي |  | Pc |  | 50 | 0
8.8 | Supply and install a 320A 3phase main distribution board type (ABB or equivalent). works including all electrical connections and fittings. the contractor shall supply a sample of the distribution board to NRC's engineer for approval prior to the installation Works shall be carried out according to scope of work, technical specifications and NRC instructions. works to include all hardware, machinery, material and workmanship required for the completion of the item. |  | توريد وتركيب قاطع كهرباء رئيسي للمبنى (MCCB) بقوة 320 أمبير 3 فازا نوع (ABB ) او ما يعادلهم بالجودة وبعد اعتماد المهندس المشرف وعمل كل مايلزم من تمديدات كهربائية وربط لإكمال العمل وفقا للمواصفات الفنية وتعليمات المجلس النرويجي |  | Pc |  | 75 | 0
8.9 | Supply and install 16mm wide electrical trunks / conduits inside walls and partitions. works to include making the openings for the conduits inside the walls and filling in gaps and openings after installation. Works shall be carried out according to scope of work, technical specifications and NRC instructions. works to include all hardware, machinery, material and workmanship required for the completion of the item. |  | توريد وتركيب مسارات كهرباء داخل الحوائط بقطر 16 ملم و العمل يشمل تكسير الحوائط بالحجم المطلوب و التثبيت والتشطيب بالمواد المناسبة لمنع ظهور التشققات بالحائط وعمل كل مايلزم لإكمال العمل وفقا للمواصفات الفنية وتعليمات المجلس النرويجي |  | L.M. |  | 5 | 0
8.1 | Supply and install high quality copper electrical wires with 2.5mm section. Works shall be carried out according to scope of work, technical specifications and NRC instructions. works to include all hardware, machinery, material and workmanship required for the completion of the item. |  | توريد وتمديد اسلاك كهرباء نحاسية بسمك 2.5 ملم ذو جودة عالية وبعد اعتماد المهندس المشرف لزوم التمديدات الكهربائية للمركز الصحي وعمل كل مايلزم من تمديدات كهربائية وربط لإكمال العمل وفقا للمواصفات الفنية وتعليمات المجلس النرويجي . |  | L.M. | 0 | 4 | 0
8.11 | Supply and install high quality copper electrical wires with 4mm section. Works shall be carried out according to scope of work, technical specifications and NRC instructions. works to include all hardware, machinery, material and workmanship required for the completion of the item. |  | توريد وتمديد اسلاك كهرباء نحاسية بسمك 4 ملم لزوم تمديدات ذات الجهد العالي وتكون ذو جودة عالية وبعد اعتماد المهندس المشرف لزوم التمديدات الكهربائية للمركز الصحي وعمل كل مايلزم من تمديدات كهربائية وربط لإكمال العمل وفقا للمواصفات الفنية وتعليمات المجلس النرويجي . |  | L.M. | 0 | 6 | 0
8.12 | Supply and install high quality copper electrical cable with 10mm section*2wires. Works shall be carried out according to scope of work, technical specifications and NRC instructions. works to include all hardware, machinery, material and workmanship required for the completion of the item. |  | توريد وتمديد كابل كهرباء نحاسية بسمك 10 ملم *2 سلك لزوم تمديدات الرئيسية وتكون ذو جودة عالية وبعد اعتماد المهندس المشرف لزوم التمديدات الكهربائية للمركز الصحي وعمل كل مايلزم من تمديدات كهربائية وربط لإكمال العمل وفقا للمواصفات الفنية وتعليمات المجلس النرويجي . |  | L.M. | 0 | 8 | 0
Total Amount | [7 empty] | 570

## 21 (hidden)
Norwegian Refugee Council المجلس النرويجي للاجئين
BENEFICIARY BILL OF QUANTITIES
Beneficiary Name |  | هناء محمد الشعالي بالقاسم | Donor | UNHCR | Location | AlHlieis
Beneficiary No |  | 108 | Project Code | LYFM2105 | BoQ No | 21
No | Item/ Required Work (English ) |  | عناصر بحاجة الي عمل (عربي ) |  | Unit | Quantity | Price (USD) | Total Price (USD)
1 | Worksite Preparation and Cleaning |  | أعمال تهيئة الموقع وتنظيفه
1.1 | by square meters, limited demolition inside the buildings for windows and doors openings. works to include all necessary material, machinery and works, avoiding all damages and transporting debris and waste to public landfills, as well as leveling, finishing, and wall plastering according to the scope of work, technical specifications and NRC's instructions. |  | بالمترالمربع هدم محدود داخل المباني من أجل النوافذ والأبواب والتهيئة شاملا كل مايلزم من أعمال السند وتفادي جميع الأضرار ونقل الأنقاض والمخلفات إلى المقالب العمومية تحت إشا المجلس النرويجي |  | m² |  | 15 | 0
1.2 | Demolition and removing ceramic wall and floor tiling in kitchen and toilets including transferring the waste to the public dumps according to scope of work ,technical specifications and NRC instructions. works to include all hardware, machinery, material and workmanship required for the completion of the item. Price to include restoring existing structure/walls/door or remedying any defects that happen to the structure as a result of the demolition works. |  | إزالة سيراميك الارضيات والحوائط الموجودة بالحمامات والمطابخ ، البنذ يشمل اعمال نقل المخلفات إلى المكبات العامة طبقاً للمواصفات الفنية ومحتوى العمل وتعليمات المجلس النرويجي للاجئين. و السعر يشمل ترميم أي اضرار قد تنجم في النوافد الأبواب او الاجزاء الخرسانية عن اعمال الازلة. |  | m² |  | 15 | 0
2 | Non-Structural / Civil Work |  | أعمال غير هيكلية – تنفيذية
2.1 | Demolition of existing CGI sheet sheets/roofs, transporting of debris and waste to public landfills and prepare the walls for installing new CGI sheets using cement: sand mortar(300kgm cement+1m^3 Sand) according to the scope of work, technical specifications and NRC's instructions. |  | إزالة السقف الحديدي المموج، أو الخشبي، مع إزالة العوارض القائمة وتهيئة الجدران القائمة لأعمال تثبيت الألواح الحديدية الجديدة،ونقل الأنقاض والمخلفات إلى المقالب العمومية ويشمل العمل استخدام مونة اسمنتية ​​ ورمل بنسبة خلط (300 كجم سمنت +1 متر مكعب رمل) وعمل كل مايلزم لإكمال العمل وفقا للمواصفات الفنية وتعليمات المجلس النرويجي |  | m² | 32.5 | 4 | 130
2.2 | in longitudinal meters , preparing the existing walls for installing the corrugated iron sheets / roof and filling all openings between the level of the ceiling and the walls using cement mortar and leveling the surface, according to the scope of work, technical specifications and NRC's instructions. |  | بالمتر الطولي تهيئة الجدران القائمة لتركيب السقف الحديدي المموج (فراغات بدون سقف) و ملء وتعبئة جميع الفتحات بين مستوى السقف والجدران باستخدام مونة اسمنتية وتسوية السطح وذلك طبقا للمواصفات الفنية و محتوى العمل و تعليمات المجلس النرويجي |  | L.M. |  | 8 | 0
2.3 | supply and install iron beams (section 80mmX80mmX10mm) including all accessories and fixing requirements and applying 2 layers of anticorrosion primer and black finishing paint with good quality, according to scope of work ,technical specifications and the NRC instructions |  | توريد وتركيب عوارض حديدية مربعة المقطع بمقطع (60*60*10 ملم) بما في ذلك جميع الملحقات ومستلزمات التركيب ، والطلاء بطبقتين من البريمر ضد الصدأ ، , و طلاء خارجي باللون الاسود خاص بالمعادن. وعمل مايلزم لقبول العمل وذلك طبقا للمواصفات الفنية و محتوى العمل و تعليمات المجلس النرويجي |  | L.M. | 70 | 11 | 770
2.4 | Supply and install CGI sheet Roofing with 5cm thick and slope 1:100 c. Sheets to be fixed to the frame using screws (50mm length, 8 mm Diameter) each 500 mm, with overlapping of 200mm, with external flapping 400mm.The work includes filling all openings and gaps between the roof and walls internally and externally using mortar (300Kgm Cement+1 m3 sand) as plastering layer with at least 200mm width of the walls according to the scope of work, technical specifications and NRC's instructions. |  | توريد وتثبيت تسقيف الحديد المموج بسمك 5 ملم وميول1:100 سم، ويجب تثبيتها على الإطار باستخدام مسامير بطول 50ملم وسمك 8ملم كل 500 ملم، والحفاظ على بروز خارجي (رفرفة) بمسافة 500 ملم، متضمناً مسافة 200 ملم تداخل للصفائح المتراصة، ويشمل العمل ملء جميع الفتحات بين السقف والجدران من الجهتين الداخلية والخارجية وذلك باستخدام الأسمنت: مونة اسمنتية ​​ ورمل بنسبة خلط (300 كجم مع 1 متر مكعب رمل) ولياسة 200 ملم على الأقل من الجهتين الداخلية والخارجية ، و كل مالزم- لإكمال العمل وفقا للرسومات الفنية وتعليمات المجلس النرويجي |  | m² | 32.5 | 15 | 487.5
2.5 | by Square meter , Providing and installing Masonry works hollow block (400xx200x200)mm, with strength 27kg/cm^2, with cement mortar, mix 300 kg cement+1 m3 sand. Works to be completed according to the scope of work, technical specifications and NRC's instructions. |  | بالمترالمربع توريد وعمل مباني من الطوب الإسمنتي المفرغ بأبعاد (200x200x400) , و بإجهاد كسرلايقل عن 27kg/cm^2 للحوائط والقواطع الفرده بلاط أسمنتى يتكون من 300كجم اسمنت+1.00م3 رمل وفق المواصفات والأصول الفنية وتعليمات المجلس النرويجي |  | m² |  | 18 | 0
2.6 | by Square meter, Supply and apply Internal plastering works to ceiling and walls 15 to 20mm thick, using cement mortar mix (350kgm cement+1.0m3 sand), smoothing and any other application needed for the proper completion of the works according to the scope of work, technical specifications and NRC's instructions. works to include fixing steel mesh and the interface of 2 different materials as well as where the plaster thickness exceed 20mm |  | بالمترالمربع /توريد وعمل لياسة الحوائط الداخلية والاسقف بسممك 15-20 ملم بمونة مكونة من 350كجم اسمنت +1 م3 رمل، مع التسوية وإعداد سطح ناعم، وعمل كل مايلزم لقبول العمل بحسب المواصفات الفنية وتعليمات المجلس النرويجي |  | m² |  | 10 | 0
3 | Fixing Existing Doors and Windows |  | تصليح أبواب ونوافذ الموجودة
3.1 | Repairing aluminum/ PVC doors and windows with supplying all the necessary accessories for maintenance including hinges, handles and locks after approving samples technical according to the scope of work, technical specifications and NRC's instructions. |  | أعمال تصليح الأبواب والنوافذ من الألومنيوم أو البي في سي مع توريد كل المستلزمات اللازمة للصيانة من مفاصل ومقابض وأقفال بعد اعتماد العينات وتوفير كل مايلزم من ملحقات من أجل إكمال العمل وفقا للمواصفات الفنية وتعليمات المجلس النرويجي |  | Pc |  | 50 | 0
3.2 | replacing damaged or broken glass panels for aluminum, PVC or wooden windows with other high quality glass, with a thickness of 6 mm. works include fixing the glass panels to the existing frames together with the application of the necessary sealant as well as providing all the accessories needed. works to be completed according to the scope of work, technical specifications and NRC's instructions. |  | أعمال استبدال الزجاج المتضرر من النوافذ الومنيوم، بي في سي او خشبية بزجاج أخرى ذو جودة ممتازة بسمك 6مم و أيضا توفير كل الملحقات الخاصة بتشطيب الزجاج لاتمام العمل بالشكل المطلوب تحت اشراف المجلس النرويجي |  | m² |  | 10 | 0
3.3 | repairing damaged or broken wooden doors and windows, works include filling any gaps and cracks with putty, replacing hinges, locks, handles and providing all accessories and material needed for the completion of the works. works to include painting of doors and windows with a prime coat and finishing coats to match existing color and finishing work. all works to be completed according the scope of work, technical specifications and NRC's instructions. |  | أعمال تصليح الأبواب والنوافذ من الخشب مع توريد كل المستلزمات اللازمة للصيانة من مفاصل ومقابض بعد اعتماد العينات وتوفير كل مايلزم من ملحقات ، والقيام بأعمال الدهان والطلاء من أجل إكمال العمل وفقا للمواصفات الفنية وتعليمات المجلس النرويجي |  | m² |  | 60 | 0
3.4 | Supplying and installing a lock and handle for wooden doors and windows, of excellent quality for daily use, and providing all needed accessories and material necessary for the completion of the work after approval of samples. Works to be completed according to the scope of work, technical specifications and NRC's instructions. |  | أعمال توريد وتركيب قفل و مقبض للابواب و النوافذ الخشبية، ذو جودة ممتازة للاستعمال اليومي، و توفير كل ما يلزم لاتمام العمل بعد الموافقة على العينات. تحت اشراف المجلس النرويجي. |  | Pc |  | 25 | 0
3.5 | repairing metal doors, works include filling any gaps and cracks with putty, replacing hinges, locks, handles and providing all accessories and material needed for the completion of the works. works to include painting of doors a with a prime coat and finishing coats to match existing color and finishing work. all works to be completed according the scope of work, technical specifications and NRC's instructions. |  | أعمال تصليح الأبواب من الحديد مع توريد كل المستلزمات اللازمة للصيانة من مفاصل ومقابض بعد اعتماد العينات وتوفير كل مايلزم من ملحقات ، والقيام بأعمال الدهان والطلاء من أجل إكمال العمل وفقا للمواصفات الفنية وتعليمات المجلس النرويجي |  | m² |  | 50 | 0
3.6 | Supplying and installing a lock and handle for metal doors and windows, of excellent quality for daily use, and providing all needed accessories and material necessary for the completion of the work after approval of samples. Works to be completed according to the scope of work, technical specifications and NRC's instructions. |  | أعمال توريد و تركيب قفل للابواب والحديدية، ذو جودة ممتازة للاستعمال اليومي، و توفير كل ما يلزم لاتمام العمل بعد الموافقة على العينات. تحت اشراف المجلس النرويجي. |  | Pc |  | 25 | 0
4 | Doors and Windows |  | تركيب أبواب ونوافذ
4.1 | supplying and installing internal doors of Swedish wood, first class, pressing plywood with one or two leaves as required, and the internal wooden slats sector is not less than (40x20mm) connected to each other and pressed on both sides by a 4 mm plywood board of the same type of wood, including (150-200mm) door hobs, handles, hinges, lock, frame and painting and all necessary to complete the work, according to the scope of work, technical specifications and NRC's instructions. |  | بالمتر المربع توريد وتركيب أبواب داخلية من الخشب السويدي درجة اولى كبس ابلاكاج بضلفة او ضلفتين حسب المطلوب و قطاع الشرائح الخشبية الداخلية لايقل عن 40*20 ملم متصلة مع بعضها و مكبسة من الجهتين بلوح ابلاكاج سمك 4 مم من نفس نوع الخشب شاملاً الحلق بعرض (150-200ملم) والمقابض والمفاصل والقفل وأعمال الطلاء والإطار الخارجي وكل الخردوات وكافة ما يلزم لنهو العمل، وفق للمواصفات الفنية وتعليمات المجلس النرويجي |  | m² |  | 110 | 0
4.2 | Supply and Installing a metal door for the main entrance manufactured by 3 mm thick steel plates, price includes scratching, sanding and coating with two-sided anti-rust paint, painting with two-sided oil paint with the required color, with 60 mm door hobs, handles, hinges, key locks, and all accessories to finish the work according to the scope of work, technical specifications and NRC's instructions. |  | أعمال توريد وتركيب أبواب حديدية للمدخل الرئيس للمبنى مصنع من صفائح حديدية بسمك لا يقل عن 2 ملم ، والسعر يشمل الحك والصنفرة والطلاء بطلاء مانع للصدأ بوجهين ودهانه ببوية الزيت من وجهين باللون المطلوب وتركيب الحلوق بسمك 60ملم، والأقفال والخردوات والمقابض وكل مايلزم لانهاء العمل طبقاً للمواصفات الفنية وتعليمات المجلس النرويجي |  | m² |  | 90 | 0
4.3 | Supply and installation of doors and windows of white (P.V.C) material and sectors supported by steel from one or two leaves, with 60 mm hobs, handles, hinges, key locks, 6mm thick glass and works include all accessories and material needed for the completion of the works. works to be completed according to the scope of work, technical specifications and NRC's instructions. |  | توريد وتركيب أبواب ونوافذ من مادة ( P.V.C) أبيض اللون والقطاعات مدعومة بالصلب من ضلفة او ضلفتين فارغ زجاج والعمل يشمل الحشو بألواح معزولة من نفس المادة، مع الخردوات من نوعية ممتازة ومعتمدة، وتركيب الزجاج بسمك 6 ملم حسب المواصفات الفنية وأصول الصنعة وتعليمات المجلس النرويجي |  | m² |  | 90 | 0
4.4 | Wall preparation work (helix) with 200mm width using cement plaster to guarantee the perpendicularity and horizontally on the surface as well the smoothness of surface, to install doors and windows, and provide all that is needed to allow for installing new doors or windows. works to be completed according to the scope of work, technical specifications and NRC's instructions. |  | أعمال تجهيز الجدار (الحلوق ) لعرض 200 ملم بعمل طبقة لياسة مع ضمان تسوية و عمودية و افقية العمل مع تسوية السطح وذلك لغرض تركيب الأبواب والنوافذ عليه من اللياسة و توفير كل مايلزم من مواد عمال أدوات لإكتمال العمل وفقا للمواصفات الفنية وتعليمات المجلس النرويجي. |  | M.L. |  | 8 | 0
4.5 | Wall preparation work (helix) to install doors and windows, with plastering and surface finishing, with supplying concrete lintel size (100 x200) mm, according to the length of the wall opening plus (200 mm) from both sides of the wall to be suitable for installing doors or windows and make sure of horizontally of the beam, and provide all that is needed to complete the works according the scope of work, technical specifications and NRC's instructions. |  | أعمال تركيب عتبة خرسانية مقاس(100x عرض200 سُمك) ملم ،وبحسب طول فتحة الجدار مضافاً اليها (200ملم) من كلا جانبي الجدار ليكون مناسب لتركيب الأبواب أو النوافذ ,و التأكد من افقية العتبة و توفير كل مالزم- لإكتمال العمل وفقا للمواصفات الفنية وتعليمات المجلس النرويجي |  | M.L. |  | 35 | 0
5 | Marble Works |  | أعمال رخام
5.1 | Supply and install marble tiles for door frames of Egyptian SELVIA quality or equivalent with thickness no less than 3cm and width 20 cml. The marble shall be fixed with cement mortar with mix ratio of (300kg cement: 1 m^3 sand) The contractor has to submit samples of tiles for approval by NRC's engineer prior to the installation. Works shall be carried out according to scope of work, technical specifications and NRC instructions. works to include all hardware, machinery, material and workmanship required for the completion of the item. |  | توريد وتركيب حلوق رخام نوع سيلفيا مصري او مايعادله بعرض الحائط (20سم) و بسمك لا يقل عن 3سم لزوم فتحات الابواب ويشمل العمل التثبيت باستخدام مونة اسمنتية ​​ ورمل بنسبة خلط (300 كجم سمنت +1 متر مكعب رمل) وعمل كل مايلزم لإكمال العمل وفقا للمواصفات الفنية وتعليمات المجلس النرويجي |  | L.M. |  | 10 | 0
5.2 | Supply and install marble tiles for kitchen counter tops including making the opening for the sink of Egyptian SELVIA quality or equivalent with thickness no less than 3 cm. The contractor has to submit samples of tiles for approval by NRC's engineer prior to the installation. Works shall be carried out according to scope of work, technical specifications and NRC instructions. works to include all hardware, machinery, material and workmanship required for the completion of the item. |  | بالمتر المربع توريد وتركيب ترابيع رخام سلفيا مصري او ما يعادله بسمك 3 سم لزوم حوض الغسيل بالمطبخ حسب توجيهات المهندس المشرف والرسومات التوضحية والعمل يشمل توفير كل العمال والأدوات والمعدات اللازمة لإنهاء العمل بالشكل المطلوب.وبحسب المواصفات الفنية وتعليمات المجلس النرويجي |  | m² |  | 35 | 0
6 | Plumping Works and Related Items |  | أعمال الصحية والصرف الصحي
6.1 | Supply and installation of a hand wash basin with high quality as Milano brand or equivalent, including water mixer high quality Italian made, in a chrome-plated copper after sample approving, and the activities to install it in the wall and all that is needed to finish the work according to the specifications and drawings and NRC instructions . Basin Size is (500x450) mm. |  | توريد وتركيب حوض غسيل أيدي بالقاعدة من الفخار المطلي درجة اولى نوع ميلانوا او ما يعادله، و شاملاً خلاط المياه من النوع الزوجي صناعة ايطاليه ، والمصنوع من النحاس المطلي بالكروم ، بعد اعتماد العينة، وتركيب وصلة الصرف والركائز المثبتة في الحائط وكل ما يلزم لنهو العمل طبقاً للمواصفات والرسومات بما في ذلك جميع الملحقات المطلوبة لإكمال العمل وفقًا للمواصفات الفنية وتعليمات المجلس النرويجي ,ومقاس الحوض (500x450) ملم. |  | Pc |  | 200 | 0
6.2 | Supply and installation of a first-class Chinese toilet seat with a size of 450 x 700 mm, a 9-liter or 10-liter parcel box, a S or P siphon, a plastic cover and fixed to the floor with serrated nails, a bottom parcel box with support and fixation including a 0.5-inch valve and all that is needed to finish the work according to the technical specifications and NRC instructions. |  | توريد وتركيب مرحاض إفرنجي من الصيني درجة أولى مقاس 450×700 مم وصندوق طرد سعة 9 لتر أو 10لتر وسيفون S أو P وغطاء لدائن ويثبت في الأرضية بالمسامير المسننة وصندوق طرد سفلي مع زوايا الدعم والتثبيت شاملاً محبس 0.5 بوصة وكل ما يلزم لنهو العمل وفقًا للمواصفات الفنية وتعليمات المجلس النرويجي |  | Pc |  | 200 | 0
6.3 | Supply and install a 1HP water pump Italian made such as DAB or equivalent, including electric switch and all electrical wiring and installations. Works shall be carried out according to scope of work, technical specifications and NRC instructions. works to include all hardware, machinery, material and workmanship required for the completion of the item. |  | أعمال توريد وتركيب مضخة مياه بقوة واحد حصان إيطالية الصنع مثل DAB او ما يعادلها مع الصمامات والتوصيلات اللازمة بأنابيب شبكة المياه بعد الأعتماد من قبل المهندس المشرف لزوم ضخ المياه من الخزان الارضي للخزانات العلوية بما في ذلك جميع الملحقات لإكمال العمل وفقًا للمواصفات الفنية وتعليمات المجلس النرويجي |  | Pc |  | 250 | 0
6.4 | Supply and install a 1000 liter polypropylene plastic water tank including fittings, and cover. Works shall be carried out according to scope of work, technical specifications and NRC instructions. works to include all hardware, machinery, material and workmanship required for the completion of the item. |  | توريدوتثبيت خزان مياه شرب من البولي بروبيلين بسعة 1000 لتر، شاملاً صمام العوامة والغطاء من النوعية الجيدة، وعمل قاعدة التثبيت والرفع والتثبيت في المكان المخصص،كما يشمل العمل جميع التجهيزات المطلوبة مثل الأكواع، والانحناءات ، بما في ذلك وصلات مدخل ومخرج وجميع التجهيزات والملحقات الضرورية. |  | Pc |  | 210 | 0
6.5 | Supply and install 3/4 inch cold and hot water feeding pipes of type (p.p.r) high quality as KHALDI brand or equivalent, with a pressure resistance of not less than 20 bar outside the wall and the price includes all accessories, piping and fittings. Works shall be carried out according to scope of work, technical specifications and NRC instructions. works to include all hardware, machinery, material and workmanship required for the completion of the item. |  | توريد وتركيب مواسير تغذية للمياه الباردة والساخنة من نوع (p.p.r) بجودة عالية KHALDI او ما يعادله بقطر 3/4 أنش بمقاومة ضغط لا تقل عن 20 بار ، بعد اعتماد العينة، والثمن يشمل القطع الملحقة من الاكواع والزوايا والمثبتتات وجميع مايلزم لانهاء العمل طبقاً للمواصفات الفنية وتعليمات المجلس النرويجي |  | L.M. |  | 15 | 0
6.6 | Supply and install toilet side water bib "bidet" Spanish made quality or equivalent. Works shall be carried out according to scope of work, technical specifications and NRC instructions. works to include all hardware, machinery, material and workmanship required for the completion of the item. |  | توريد وتركيب شطاف لدورة المياة بجودة علية اسباني الصنع او ما يعادله و توفير كل ما يلزم لأنهاء العمل بما في ذلك جميع الملحقات المطلوبة لإكمال العمل وفقًا للمواصفات الفنية وتعليمات المجلس النرويجي. |  | Pc |  | 30 | 0
6.7 | Supply and install 4 inch PVC sewage drainage pipes "Red Sea Brand, SMART or equivalent" including all fittings, connections and works needed. Works shall be carried out according to scope of work, technical specifications and NRC instructions. works to include all hardware, machinery, material and workmanship required for the completion of the item. |  | توريد و تركيب مواسير pvc بقطر 4 بوصة بجودة عالية البحر الأحمر or smart او ما يعادله . لزوم أعمال الصرف الصحي ، والبند يشمل توفير كل ما يلزم لأنهاء العمل بما في ذلك جميع التوصيلات المطلوبة لإكمال العمل وفقًا للمواصفات الفنية وتعليمات المجلس النرويجي. |  | L.M. |  | 20 | 0
6.8 | Supply and install a 1500 watt water heater with 80 liters capacity of electric voltage (220-240) with heating capacity of 30 - 70 degrees. The contractor shall provide a sample to NRC's engineer for approval prior to installation. works will include all electrical connections, piping and fittings needed. Works shall be carried out according to scope of work, technical specifications and NRC instructions. works to include all hardware, machinery, material and workmanship required for the completion of the item. |  | أعمال تقديم وتركيب سخانة مياه 80 لتر، 1500 وات ، بجهد كهربائي (220-240) فولت ومعدل تسخين (30-75)درجة مؤية ، بعد اعتماد العينة، والثمن يشمل جميع الوصلات والأكواع والتوصيل بالمصدر الكهربائي وكل مايلزم لنهو العمل طبقاً للمواصفات الفنية وتعليمات المجلس النرويجي |  | Pc |  | 175 | 0
6.9 | Supply and installing a siphon inside the parcel box for a toilet seat of high quality Spanish made or equivalent, supplying and doing everything necessary to finish the work according to the technical specifications and NRC instructions |  | توريد وتركيب سيفون داخل صندوق الطرد لكرسي التواليت من النوعية الممتازة اسباني الصنع او ما يعادله، توريد وعمل كل مايلزم لنهو العمل طبقاً للمواصفات الفنية وتعليمات المجلس النرويجي |  | Pc |  | 35 | 0
6.1 | Supply and installation of a high quality Italian made, the water tap coated with chrome diameter ¾ inch, including all connection parts and all that is necessary to complete the work according to specifications, workmanship principles and NRC instructions |  | توريد وتركيب حنفية مياه من النوعية الممتازة صناعة إيطالية مطلية بالكروم قطر ¾ بوصة شاملة جميع قطع التوصيل وكل مايلزم لنهو العمل طبقا للمواصفات وأصول الصنعة وتعليمات المجلس النرويجي |  | Pc |  | 20 | 0
6.11 | Supply and installing Squat Toilet including all accessories to complete the work according to, technical specifications and the NRC instructions. |  | أعمال توريد وتركيب مرحاض عربي بما في ذلك جميع الملحقات لإكمال العمل وفقًا للمواصفات الفنية وتعليمات المجلس النرويجي |  | Pc |  | 120 | 0
6.12 | supply and installing good quality water mixer Italian made for the toilet wash basin, includes PVC hoses, chrome valves on each line, and all necessary fittings all required accessories. Works shall be carried out according to scope of work, technical specifications and NRC instructions. works to include all hardware, machinery, material and workmanship required for the completion of the item. |  | توريد وتركيب خلاط مياه من النوع الزوجي إيطالي الصنع Gaboli او ما يعادله، لحوض وجه الحمام والمصنوع من النحاس المطلي بالكروم ، من النوعية الممتازة بعد اعتماد العينة، و بما في ذلك خراطيم PVC وصمامات الكروم وجميع التركيبات الضرورية لإكمال العمل وفقًا للمواصفات الفنية وتعليمات المجلس النرويجي |  | Pc |  | 90 | 0
6.13 | supply and installing good quality water mixer Italian made for the kitchen sink, includes PVC hoses, chrome valves on each line, and all necessary fittings all required accessories. Works shall be carried out according to scope of work, technical specifications and NRC instructions. works to include all hardware, machinery, material and workmanship required for the completion of the item. |  | توريد وتركيب خلاط مياه من النوع الزوجي إيطالي الصنع Gaboli او ما يعادله، لحوض غسيل المطبخ والمصنوع من النحاس المطلي بالكروم ، من النوعية الممتازة بعد اعتماد العينة، و بما في ذلك خراطيم PVC وصمامات الكروم وجميع التركيبات الضرورية لإكمال العمل وفقًا للمواصفات الفنية وتعليمات المجلس النرويجي |  | Pc |  | 90 | 0
6.14 | Supply and installation of Bathtub , dimensions 120 * 80 * 17H cm, High quality, including all that is necessary fittings, pipes and accessories. Works shall be carried out according to scope of work, technical specifications and NRC instructions. works to include all hardware, machinery, material and workmanship required for the completion of the item. |  | توريد وتركيب حوض استحمام نوع قدم واحد ابعاد 120 * 80 * 17 سم بجودة عالية. بما في ذلك كل ما هو ضروري لانهاء العمل حسب المواصفات وتعليمات المجلس النرويجي للاجئين. |  | Pc |  | 220 | 0
6.15 | supply and installing good quality water mixer for shower Italian made Gaboli or equivalent, includes PVC hoses, chrome valves on each line, and all necessary fittings all required accessories. Works shall be carried out according to scope of work, technical specifications and NRC instructions. works to include all hardware, machinery, material and workmanship required for the completion of the item. |  | أعمال توريد وتركيب خلاط مياه للدوش من النوع الزوجي و ملحقاته ايطالي الصنع Gaboli او ما يعادله، والمصنوع من النحاس المطلي بالكروم ، من النوعية الممتازة بعد اعتماد العينة، و بما في ذلك خراطيم PVC وصمامات الكروم وجميع التركيبات الضرورية لإكمال العمل وفقًا للمواصفات الفنية وتعليمات المجلس النرويجي |  | Pc |  | 120 | 0
6.16 | Supply and install water pressure pump 1/2HP including all fittings, connections and electrical installations. Works shall be carried out according to scope of work, technical specifications and NRC instructions. works to include all hardware, machinery, material and workmanship required for the completion of the item. |  | أعمال توريد وتركيب مضخة مياه (دفاع) بقوة نص حصان مع الصمامات والتوصيلات اللازمة بأنابيب شبكة المياه وأتوماتيك ضغط شبكة بعد الأعتماد من قبل المهندس المشرف لزوم ضخ المياه للشبكة الذاخلية بما في ذلك جميع الملحقات لإكمال العمل وفقًا للمواصفات الفنية وتعليمات المجلس النرويجي |  | Pc |  | 175 | 0
6.17 | Supply and installation of stainless steel wash basins, size no less than 20 * 60 * 120 cm, loaded with mixer and siphon, including the support structure below the basin and all that is necessary to finish the work. Works shall be carried out according to scope of work, technical specifications and NRC instructions. works to include all hardware, machinery, material and workmanship required for the completion of the item. |  | توريد وتركيب حوض غسيل اواني من الستانليس ستيل (stainless steel) مقاس لا يقل عن 20*60*120 سم محمل عليه خلاط وسيفون شاملا المباني اسفل الحوض وكل ما يلزم لنهو العمل طبقا للمواصفات والرسومات وتعليمات المجلس النرويجي |  | Pc |  | 185 | 0
6.18 | supply and fixing a floor drain outlet in toilet or kitchen floor, and connect it with room Inspection, of the toilet with 2-in sewage pipes (PVC) including all joints, welds, packaging, and fixing with special clamps at distances of no more than 1250 mm, the price includes elbows, corners, ventilation covers until they are connected to rooms Inspection. Works shall be carried out according to scope of work, technical specifications and NRC instructions. works to include all hardware, machinery, material and workmanship required for the completion of the item. |  | توريد وتركيب تصريف أرضي بأرضية الحمام او المطبخ وربطه بغرفة التفتيش بأنابيب الصرف الصحي 2 بوصة (PVC)شاملاً جميع الوصلات واللحامات والتغليف والتثبيت بالمشابك الخاصة على مسافات لا تزيد عن 1250 مم والفئة بالمتر والثمن يشمل الاكواع والزوايا وأغطية التهوية وتثبيتها حتى توصيلها إلى غرف التفتيش وذلك حسب المواصفات الفنية وتعليمات المجلس النرويجي. |  | unit |  | 120 | 0
7 | Tiling works |  | أعمال البلاط والتكسيات
7.1 | Supply and install 30x30cm high quality ceramic floor tiles As Cleopatra first class or equivalent. The contractor has to submit samples of tiles for approval by NRC's engineer prior to the installation. Works shall be carried out according to scope of work, technical specifications and NRC instructions. works to include all hardware, machinery, material and workmanship required for the completion of the item. |  | توريد و تركيب بلاط من السيراميك مقاس 30 × 30 سم لأرضيات الحمامات والمطبخ نوع كيلوبترا فرز اول او ما يعادله حسب النوعية التي يتم اعتمادها من طرف المهندس المشرف والعمل يشمل توفير كل العمال والأدوات والمعدات اللازمة لإنهاء العمل بالشكل المطلوب.وبحسب المواصفات الفنية وتعليمات المجلس النرويجي |  |  |  | 25 | 0
7.2 | Supply and install 20x20cm high quality such as CLeopaatra first class or equivalent ceramic wall tiles. The contractor has to submit samples of tiles for approval by NRC's engineer prior to the installation. Works shall be carried out according to scope of work, technical specifications and NRC instructions. works to include all hardware, machinery, material and workmanship required for the completion of the item. |  | توريد و تركيب بلاط من السيراميك مقاس 20 × 20سم لحوائط الحمامات والمطبخ والمعمل بجودة عالية ك كليلوبتر فرز اول او ما يعادله او حسب النوعية التي يتم اعتمادها من قبل المهندس المشرف والعمل يشمل توفير كل العمال والأدوات والمعدات اللازمة لإنهاء العمل بالشكل المطلوب.وبحسب المواصفات الفنية وتعليمات المجلس النرويجي |  |  |  | 25 | 0
8 | Electrical works |  | الأعمال الكهربية
8.1 | Supply and install fluorescent double lighting units including 120cm base and cover. (Philips or equivalent) Works shall be carried out according to scope of work, technical specifications and NRC instructions. works to include all hardware, machinery, material and workmanship required for the completion of the item. |  | توريد وتركيب مصابيح اضاءة فلورنست زوجية مع قاعدة التثبيت مقاس 120 سم ذات جودة ممتازة (فيليبس او ما يعادلها) وعمل كل مايلزم من تمديدات كهربائية وربط لإكمال العمل وفقا للمواصفات الفنية وتعليمات المجلس النرويجي . |  | Pc |  | 50 | 0
8.2 | Supply and install high quality 16A electrical outlets/sockets.(lagrand, Adison brands or equivalent) Works shall be carried out according to scope of work, technical specifications and NRC instructions. works to include all hardware, machinery, material and workmanship required for the completion of the item. |  | توريد وتركيب مقابس كهرباء (برايز ) بقوة 16 أمبير ذو جودة عالية أديسون او لاقراند او ما يعادلهم وعمل كل مايلزم لإكمال العمل وفقا للمواصفات الفنية وتعليمات المجلس النرويجي |  | Pc |  | 10 | 0
8.3 | Supply and install high quality 16A electrical outlets/sockets.(lagrand, Adison brands or equivalent) Works shall be carried out according to scope of work, technical specifications and NRC instructions. works to include all hardware, machinery, material and workmanship required for the completion of the item. |  | توريد وتركيب مفاتيح كهربائية بقوة 16 أمبير ذو جودة عالية وعمل كل مايلزم لإكمال العمل وفقا للمواصفات الفنية وتعليمات المجلس النرويجي |  | Pc |  | 10 | 0
8.4 | Supply and install 40A electrical breakers (MCB) quality (ABB, or equivalent). Contractor has to provide samples for NRC's engineer approval prior to installation. Works shall be carried out according to scope of work, technical specifications and NRC instructions. works to include all hardware, machinery, material and workmanship required for the completion of the item. |  | توريد وتركيب قواطع فردية (MCB) نوع (ABB او ما يعادلهم بالجودة بقوة 40 أمبير وبعد اعتماد المهندس المشرف وعمل كل مايلزم من تمديدات كهربائية وربط لإكمال العمل وفقا للمواصفات الفنية وتعليمات المجلس النرويجي |  | Pc |  | 30 | 0
8.5 | Supply and install 60A electrical breakers (MCB) quality (ABB, or equivalent). Contractor has to provide samples for NRC's engineer approval prior to installation. Works shall be carried out according to scope of work, technical specifications and NRC instructions. works to include all hardware, machinery, material and workmanship required for the completion of the item. |  | توريد وتركيب قواطع فردية (MCB) نوع (ABB او ما يعادلهم بالجودة بقوة 60 أمبير وبعد اعتماد المهندس المشرف وعمل كل مايلزم من تمديدات كهربائية وربط لإكمال العمل وفقا للمواصفات الفنية وتعليمات المجلس النرويجي |  | Pc |  | 45 | 0
8.6 | Supply and install 120A 3 phase electrical breakers (MCB) quality (ABB, or equivalent). Contractor has to provide samples for NRC's engineer approval prior to installation. Works shall be carried out according to scope of work, technical specifications and NRC instructions. works to include all hardware, machinery, material and workmanship required for the completion of the item. |  | توريد وتركيب قواطع زوجية (MCB) نوع (ABB او ما يعادلهم بالجودة بقوة 120 أمبير 3 فازا وبعد اعتماد المهندس المشرف وعمل كل مايلزم من تمديدات كهربائية وربط لإكمال العمل وفقا للمواصفات الفنية وتعليمات المجلس النرويجي |  | Pc |  | 60 | 0
8.7 | Supply and install and electrical box for the main circuit breaker including cover with dimensions 15*30cm. the box shall be resistant to water and weather elements (IP64). Works shall be carried out according to scope of work, technical specifications and NRC instructions. works to include all hardware, machinery, material and workmanship required for the completion of the item. |  | توريد وتركيب صندوق كهرباء بالغطاء مقاس (15×30) سم ذو جودة عالية ومقاوم للعوامل الخارجية والماء (IP 64) لزوم القاطع الرئيسي للكهرباء وعمل كل مايلزم من تمديدات كهربائية و ربط لإكمال العمل وفقا للمواصفات الفنية وتعليمات المجلس النرويجي |  | Pc |  | 50 | 0
8.8 | Supply and install a 320A 3phase main distribution board type (ABB or equivalent). works including all electrical connections and fittings. the contractor shall supply a sample of the distribution board to NRC's engineer for approval prior to the installation Works shall be carried out according to scope of work, technical specifications and NRC instructions. works to include all hardware, machinery, material and workmanship required for the completion of the item. |  | توريد وتركيب قاطع كهرباء رئيسي للمبنى (MCCB) بقوة 320 أمبير 3 فازا نوع (ABB ) او ما يعادلهم بالجودة وبعد اعتماد المهندس المشرف وعمل كل مايلزم من تمديدات كهربائية وربط لإكمال العمل وفقا للمواصفات الفنية وتعليمات المجلس النرويجي |  | Pc |  | 75 | 0
8.9 | Supply and install 16mm wide electrical trunks / conduits inside walls and partitions. works to include making the openings for the conduits inside the walls and filling in gaps and openings after installation. Works shall be carried out according to scope of work, technical specifications and NRC instructions. works to include all hardware, machinery, material and workmanship required for the completion of the item. |  | توريد وتركيب مسارات كهرباء داخل الحوائط بقطر 16 ملم و العمل يشمل تكسير الحوائط بالحجم المطلوب و التثبيت والتشطيب بالمواد المناسبة لمنع ظهور التشققات بالحائط وعمل كل مايلزم لإكمال العمل وفقا للمواصفات الفنية وتعليمات المجلس النرويجي |  | L.M. |  | 5 | 0
8.1 | Supply and install high quality copper electrical wires with 2.5mm section. Works shall be carried out according to scope of work, technical specifications and NRC instructions. works to include all hardware, machinery, material and workmanship required for the completion of the item. |  | توريد وتمديد اسلاك كهرباء نحاسية بسمك 2.5 ملم ذو جودة عالية وبعد اعتماد المهندس المشرف لزوم التمديدات الكهربائية للمركز الصحي وعمل كل مايلزم من تمديدات كهربائية وربط لإكمال العمل وفقا للمواصفات الفنية وتعليمات المجلس النرويجي . |  | L.M. | 0 | 4 | 0
8.11 | Supply and install high quality copper electrical wires with 4mm section. Works shall be carried out according to scope of work, technical specifications and NRC instructions. works to include all hardware, machinery, material and workmanship required for the completion of the item. |  | توريد وتمديد اسلاك كهرباء نحاسية بسمك 4 ملم لزوم تمديدات ذات الجهد العالي وتكون ذو جودة عالية وبعد اعتماد المهندس المشرف لزوم التمديدات الكهربائية للمركز الصحي وعمل كل مايلزم من تمديدات كهربائية وربط لإكمال العمل وفقا للمواصفات الفنية وتعليمات المجلس النرويجي . |  | L.M. | 0 | 6 | 0
8.12 | Supply and install high quality copper electrical cable with 10mm section*2wires. Works shall be carried out according to scope of work, technical specifications and NRC instructions. works to include all hardware, machinery, material and workmanship required for the completion of the item. |  | توريد وتمديد كابل كهرباء نحاسية بسمك 10 ملم *2 سلك لزوم تمديدات الرئيسية وتكون ذو جودة عالية وبعد اعتماد المهندس المشرف لزوم التمديدات الكهربائية للمركز الصحي وعمل كل مايلزم من تمديدات كهربائية وربط لإكمال العمل وفقا للمواصفات الفنية وتعليمات المجلس النرويجي . |  | L.M. | 0 | 8 | 0
Total Amount | [5 empty] | 1 |  | 1387.5

## 22 (hidden)
Norwegian Refugee Council المجلس النرويجي للاجئين
BENEFICIARY BILL OF QUANTITIES
Beneficiary Name |  | وليد سلم صالح اكريم | Donor | UNHCR | Location | AlHlieis
Beneficiary No |  | 109 | Project Code | LYFM2105 | BoQ No | 22
No | Item/ Required Work (English ) |  | عناصر بحاجة الي عمل (عربي ) |  | Unit | Quantity | Price (USD) | Total Price (USD)
1 | Worksite Preparation and Cleaning |  | أعمال تهيئة الموقع وتنظيفه
1.1 | by square meters, limited demolition inside the buildings for windows and doors openings. works to include all necessary material, machinery and works, avoiding all damages and transporting debris and waste to public landfills, as well as leveling, finishing, and wall plastering according to the scope of work, technical specifications and NRC's instructions. |  | بالمترالمربع هدم محدود داخل المباني من أجل النوافذ والأبواب والتهيئة شاملا كل مايلزم من أعمال السند وتفادي جميع الأضرار ونقل الأنقاض والمخلفات إلى المقالب العمومية تحت إشا المجلس النرويجي |  | m² |  | 15 | 0
1.2 | Demolition and removing ceramic wall and floor tiling in kitchen and toilets including transferring the waste to the public dumps according to scope of work ,technical specifications and NRC instructions. works to include all hardware, machinery, material and workmanship required for the completion of the item. Price to include restoring existing structure/walls/door or remedying any defects that happen to the structure as a result of the demolition works. |  | إزالة سيراميك الارضيات والحوائط الموجودة بالحمامات والمطابخ ، البنذ يشمل اعمال نقل المخلفات إلى المكبات العامة طبقاً للمواصفات الفنية ومحتوى العمل وتعليمات المجلس النرويجي للاجئين. و السعر يشمل ترميم أي اضرار قد تنجم في النوافد الأبواب او الاجزاء الخرسانية عن اعمال الازلة. |  | m² |  | 15 | 0
2 | Non-Structural / Civil Work |  | أعمال غير هيكلية – تنفيذية
2.1 | Demolition of existing CGI sheet sheets/roofs, transporting of debris and waste to public landfills and prepare the walls for installing new CGI sheets using cement: sand mortar(300kgm cement+1m^3 Sand) according to the scope of work, technical specifications and NRC's instructions. |  | إزالة السقف الحديدي المموج، أو الخشبي، مع إزالة العوارض القائمة وتهيئة الجدران القائمة لأعمال تثبيت الألواح الحديدية الجديدة،ونقل الأنقاض والمخلفات إلى المقالب العمومية ويشمل العمل استخدام مونة اسمنتية ​​ ورمل بنسبة خلط (300 كجم سمنت +1 متر مكعب رمل) وعمل كل مايلزم لإكمال العمل وفقا للمواصفات الفنية وتعليمات المجلس النرويجي |  | m² | 25 | 4 | 100
2.2 | in longitudinal meters , preparing the existing walls for installing the corrugated iron sheets / roof and filling all openings between the level of the ceiling and the walls using cement mortar and leveling the surface, according to the scope of work, technical specifications and NRC's instructions. |  | بالمتر الطولي تهيئة الجدران القائمة لتركيب السقف الحديدي المموج (فراغات بدون سقف) و ملء وتعبئة جميع الفتحات بين مستوى السقف والجدران باستخدام مونة اسمنتية وتسوية السطح وذلك طبقا للمواصفات الفنية و محتوى العمل و تعليمات المجلس النرويجي |  | L.M. |  | 8 | 0
2.3 | supply and install iron beams (section 80mmX80mmX10mm) including all accessories and fixing requirements and applying 2 layers of anticorrosion primer and black finishing paint with good quality, according to scope of work ,technical specifications and the NRC instructions |  | توريد وتركيب عوارض حديدية مربعة المقطع بمقطع (60*60*10 ملم) بما في ذلك جميع الملحقات ومستلزمات التركيب ، والطلاء بطبقتين من البريمر ضد الصدأ ، , و طلاء خارجي باللون الاسود خاص بالمعادن. وعمل مايلزم لقبول العمل وذلك طبقا للمواصفات الفنية و محتوى العمل و تعليمات المجلس النرويجي |  | L.M. | 35 | 11 | 385
2.4 | Supply and install CGI sheet Roofing with 5cm thick and slope 1:100 c. Sheets to be fixed to the frame using screws (50mm length, 8 mm Diameter) each 500 mm, with overlapping of 200mm, with external flapping 400mm.The work includes filling all openings and gaps between the roof and walls internally and externally using mortar (300Kgm Cement+1 m3 sand) as plastering layer with at least 200mm width of the walls according to the scope of work, technical specifications and NRC's instructions. |  | توريد وتثبيت تسقيف الحديد المموج بسمك 5 ملم وميول1:100 سم، ويجب تثبيتها على الإطار باستخدام مسامير بطول 50ملم وسمك 8ملم كل 500 ملم، والحفاظ على بروز خارجي (رفرفة) بمسافة 500 ملم، متضمناً مسافة 200 ملم تداخل للصفائح المتراصة، ويشمل العمل ملء جميع الفتحات بين السقف والجدران من الجهتين الداخلية والخارجية وذلك باستخدام الأسمنت: مونة اسمنتية ​​ ورمل بنسبة خلط (300 كجم مع 1 متر مكعب رمل) ولياسة 200 ملم على الأقل من الجهتين الداخلية والخارجية ، و كل مالزم- لإكمال العمل وفقا للرسومات الفنية وتعليمات المجلس النرويجي |  | m² | 25 | 15 | 375
2.5 | by Square meter , Providing and installing Masonry works hollow block (400xx200x200)mm, with strength 27kg/cm^2, with cement mortar, mix 300 kg cement+1 m3 sand. Works to be completed according to the scope of work, technical specifications and NRC's instructions. |  | بالمترالمربع توريد وعمل مباني من الطوب الإسمنتي المفرغ بأبعاد (200x200x400) , و بإجهاد كسرلايقل عن 27kg/cm^2 للحوائط والقواطع الفرده بلاط أسمنتى يتكون من 300كجم اسمنت+1.00م3 رمل وفق المواصفات والأصول الفنية وتعليمات المجلس النرويجي |  | m² |  | 18 | 0
2.6 | by Square meter, Supply and apply Internal plastering works to ceiling and walls 15 to 20mm thick, using cement mortar mix (350kgm cement+1.0m3 sand), smoothing and any other application needed for the proper completion of the works according to the scope of work, technical specifications and NRC's instructions. works to include fixing steel mesh and the interface of 2 different materials as well as where the plaster thickness exceed 20mm |  | بالمترالمربع /توريد وعمل لياسة الحوائط الداخلية والاسقف بسممك 15-20 ملم بمونة مكونة من 350كجم اسمنت +1 م3 رمل، مع التسوية وإعداد سطح ناعم، وعمل كل مايلزم لقبول العمل بحسب المواصفات الفنية وتعليمات المجلس النرويجي |  | m² |  | 10 | 0
3 | Fixing Existing Doors and Windows |  | تصليح أبواب ونوافذ الموجودة
3.1 | Repairing aluminum/ PVC doors and windows with supplying all the necessary accessories for maintenance including hinges, handles and locks after approving samples technical according to the scope of work, technical specifications and NRC's instructions. |  | أعمال تصليح الأبواب والنوافذ من الألومنيوم أو البي في سي مع توريد كل المستلزمات اللازمة للصيانة من مفاصل ومقابض وأقفال بعد اعتماد العينات وتوفير كل مايلزم من ملحقات من أجل إكمال العمل وفقا للمواصفات الفنية وتعليمات المجلس النرويجي |  | Pc |  | 50 | 0
3.2 | replacing damaged or broken glass panels for aluminum, PVC or wooden windows with other high quality glass, with a thickness of 6 mm. works include fixing the glass panels to the existing frames together with the application of the necessary sealant as well as providing all the accessories needed. works to be completed according to the scope of work, technical specifications and NRC's instructions. |  | أعمال استبدال الزجاج المتضرر من النوافذ الومنيوم، بي في سي او خشبية بزجاج أخرى ذو جودة ممتازة بسمك 6مم و أيضا توفير كل الملحقات الخاصة بتشطيب الزجاج لاتمام العمل بالشكل المطلوب تحت اشراف المجلس النرويجي |  | m² |  | 10 | 0
3.3 | repairing damaged or broken wooden doors and windows, works include filling any gaps and cracks with putty, replacing hinges, locks, handles and providing all accessories and material needed for the completion of the works. works to include painting of doors and windows with a prime coat and finishing coats to match existing color and finishing work. all works to be completed according the scope of work, technical specifications and NRC's instructions. |  | أعمال تصليح الأبواب والنوافذ من الخشب مع توريد كل المستلزمات اللازمة للصيانة من مفاصل ومقابض بعد اعتماد العينات وتوفير كل مايلزم من ملحقات ، والقيام بأعمال الدهان والطلاء من أجل إكمال العمل وفقا للمواصفات الفنية وتعليمات المجلس النرويجي |  | m² |  | 60 | 0
3.4 | Supplying and installing a lock and handle for wooden doors and windows, of excellent quality for daily use, and providing all needed accessories and material necessary for the completion of the work after approval of samples. Works to be completed according to the scope of work, technical specifications and NRC's instructions. |  | أعمال توريد وتركيب قفل و مقبض للابواب و النوافذ الخشبية، ذو جودة ممتازة للاستعمال اليومي، و توفير كل ما يلزم لاتمام العمل بعد الموافقة على العينات. تحت اشراف المجلس النرويجي. |  | Pc |  | 25 | 0
3.5 | repairing metal doors, works include filling any gaps and cracks with putty, replacing hinges, locks, handles and providing all accessories and material needed for the completion of the works. works to include painting of doors a with a prime coat and finishing coats to match existing color and finishing work. all works to be completed according the scope of work, technical specifications and NRC's instructions. |  | أعمال تصليح الأبواب من الحديد مع توريد كل المستلزمات اللازمة للصيانة من مفاصل ومقابض بعد اعتماد العينات وتوفير كل مايلزم من ملحقات ، والقيام بأعمال الدهان والطلاء من أجل إكمال العمل وفقا للمواصفات الفنية وتعليمات المجلس النرويجي |  | m² |  | 50 | 0
3.6 | Supplying and installing a lock and handle for metal doors and windows, of excellent quality for daily use, and providing all needed accessories and material necessary for the completion of the work after approval of samples. Works to be completed according to the scope of work, technical specifications and NRC's instructions. |  | أعمال توريد و تركيب قفل للابواب والحديدية، ذو جودة ممتازة للاستعمال اليومي، و توفير كل ما يلزم لاتمام العمل بعد الموافقة على العينات. تحت اشراف المجلس النرويجي. |  | Pc |  | 25 | 0
4 | Doors and Windows |  | تركيب أبواب ونوافذ
4.1 | supplying and installing internal doors of Swedish wood, first class, pressing plywood with one or two leaves as required, and the internal wooden slats sector is not less than (40x20mm) connected to each other and pressed on both sides by a 4 mm plywood board of the same type of wood, including (150-200mm) door hobs, handles, hinges, lock, frame and painting and all necessary to complete the work, according to the scope of work, technical specifications and NRC's instructions. |  | بالمتر المربع توريد وتركيب أبواب داخلية من الخشب السويدي درجة اولى كبس ابلاكاج بضلفة او ضلفتين حسب المطلوب و قطاع الشرائح الخشبية الداخلية لايقل عن 40*20 ملم متصلة مع بعضها و مكبسة من الجهتين بلوح ابلاكاج سمك 4 مم من نفس نوع الخشب شاملاً الحلق بعرض (150-200ملم) والمقابض والمفاصل والقفل وأعمال الطلاء والإطار الخارجي وكل الخردوات وكافة ما يلزم لنهو العمل، وفق للمواصفات الفنية وتعليمات المجلس النرويجي |  | m² |  | 110 | 0
4.2 | Supply and Installing a metal door for the main entrance manufactured by 3 mm thick steel plates, price includes scratching, sanding and coating with two-sided anti-rust paint, painting with two-sided oil paint with the required color, with 60 mm door hobs, handles, hinges, key locks, and all accessories to finish the work according to the scope of work, technical specifications and NRC's instructions. |  | أعمال توريد وتركيب أبواب حديدية للمدخل الرئيس للمبنى مصنع من صفائح حديدية بسمك لا يقل عن 2 ملم ، والسعر يشمل الحك والصنفرة والطلاء بطلاء مانع للصدأ بوجهين ودهانه ببوية الزيت من وجهين باللون المطلوب وتركيب الحلوق بسمك 60ملم، والأقفال والخردوات والمقابض وكل مايلزم لانهاء العمل طبقاً للمواصفات الفنية وتعليمات المجلس النرويجي |  | m² |  | 90 | 0
4.3 | Supply and installation of doors and windows of white (P.V.C) material and sectors supported by steel from one or two leaves, with 60 mm hobs, handles, hinges, key locks, 6mm thick glass and works include all accessories and material needed for the completion of the works. works to be completed according to the scope of work, technical specifications and NRC's instructions. |  | توريد وتركيب أبواب ونوافذ من مادة ( P.V.C) أبيض اللون والقطاعات مدعومة بالصلب من ضلفة او ضلفتين فارغ زجاج والعمل يشمل الحشو بألواح معزولة من نفس المادة، مع الخردوات من نوعية ممتازة ومعتمدة، وتركيب الزجاج بسمك 6 ملم حسب المواصفات الفنية وأصول الصنعة وتعليمات المجلس النرويجي |  | m² |  | 90 | 0
4.4 | Wall preparation work (helix) with 200mm width using cement plaster to guarantee the perpendicularity and horizontally on the surface as well the smoothness of surface, to install doors and windows, and provide all that is needed to allow for installing new doors or windows. works to be completed according to the scope of work, technical specifications and NRC's instructions. |  | أعمال تجهيز الجدار (الحلوق ) لعرض 200 ملم بعمل طبقة لياسة مع ضمان تسوية و عمودية و افقية العمل مع تسوية السطح وذلك لغرض تركيب الأبواب والنوافذ عليه من اللياسة و توفير كل مايلزم من مواد عمال أدوات لإكتمال العمل وفقا للمواصفات الفنية وتعليمات المجلس النرويجي. |  | M.L. |  | 8 | 0
4.5 | Wall preparation work (helix) to install doors and windows, with plastering and surface finishing, with supplying concrete lintel size (100 x200) mm, according to the length of the wall opening plus (200 mm) from both sides of the wall to be suitable for installing doors or windows and make sure of horizontally of the beam, and provide all that is needed to complete the works according the scope of work, technical specifications and NRC's instructions. |  | أعمال تركيب عتبة خرسانية مقاس(100x عرض200 سُمك) ملم ،وبحسب طول فتحة الجدار مضافاً اليها (200ملم) من كلا جانبي الجدار ليكون مناسب لتركيب الأبواب أو النوافذ ,و التأكد من افقية العتبة و توفير كل مالزم- لإكتمال العمل وفقا للمواصفات الفنية وتعليمات المجلس النرويجي |  | M.L. |  | 35 | 0
5 | Marble Works |  | أعمال رخام
5.1 | Supply and install marble tiles for door frames of Egyptian SELVIA quality or equivalent with thickness no less than 3cm and width 20 cml. The marble shall be fixed with cement mortar with mix ratio of (300kg cement: 1 m^3 sand) The contractor has to submit samples of tiles for approval by NRC's engineer prior to the installation. Works shall be carried out according to scope of work, technical specifications and NRC instructions. works to include all hardware, machinery, material and workmanship required for the completion of the item. |  | توريد وتركيب حلوق رخام نوع سيلفيا مصري او مايعادله بعرض الحائط (20سم) و بسمك لا يقل عن 3سم لزوم فتحات الابواب ويشمل العمل التثبيت باستخدام مونة اسمنتية ​​ ورمل بنسبة خلط (300 كجم سمنت +1 متر مكعب رمل) وعمل كل مايلزم لإكمال العمل وفقا للمواصفات الفنية وتعليمات المجلس النرويجي |  | L.M. |  | 10 | 0
5.2 | Supply and install marble tiles for kitchen counter tops including making the opening for the sink of Egyptian SELVIA quality or equivalent with thickness no less than 3 cm. The contractor has to submit samples of tiles for approval by NRC's engineer prior to the installation. Works shall be carried out according to scope of work, technical specifications and NRC instructions. works to include all hardware, machinery, material and workmanship required for the completion of the item. |  | بالمتر المربع توريد وتركيب ترابيع رخام سلفيا مصري او ما يعادله بسمك 3 سم لزوم حوض الغسيل بالمطبخ حسب توجيهات المهندس المشرف والرسومات التوضحية والعمل يشمل توفير كل العمال والأدوات والمعدات اللازمة لإنهاء العمل بالشكل المطلوب.وبحسب المواصفات الفنية وتعليمات المجلس النرويجي |  | m² |  | 35 | 0
6 | Plumping Works and Related Items |  | أعمال الصحية والصرف الصحي
6.1 | Supply and installation of a hand wash basin with high quality as Milano brand or equivalent, including water mixer high quality Italian made, in a chrome-plated copper after sample approving, and the activities to install it in the wall and all that is needed to finish the work according to the specifications and drawings and NRC instructions . Basin Size is (500x450) mm. |  | توريد وتركيب حوض غسيل أيدي بالقاعدة من الفخار المطلي درجة اولى نوع ميلانوا او ما يعادله، و شاملاً خلاط المياه من النوع الزوجي صناعة ايطاليه ، والمصنوع من النحاس المطلي بالكروم ، بعد اعتماد العينة، وتركيب وصلة الصرف والركائز المثبتة في الحائط وكل ما يلزم لنهو العمل طبقاً للمواصفات والرسومات بما في ذلك جميع الملحقات المطلوبة لإكمال العمل وفقًا للمواصفات الفنية وتعليمات المجلس النرويجي ,ومقاس الحوض (500x450) ملم. |  | Pc |  | 200 | 0
6.2 | Supply and installation of a first-class Chinese toilet seat with a size of 450 x 700 mm, a 9-liter or 10-liter parcel box, a S or P siphon, a plastic cover and fixed to the floor with serrated nails, a bottom parcel box with support and fixation including a 0.5-inch valve and all that is needed to finish the work according to the technical specifications and NRC instructions. |  | توريد وتركيب مرحاض إفرنجي من الصيني درجة أولى مقاس 450×700 مم وصندوق طرد سعة 9 لتر أو 10لتر وسيفون S أو P وغطاء لدائن ويثبت في الأرضية بالمسامير المسننة وصندوق طرد سفلي مع زوايا الدعم والتثبيت شاملاً محبس 0.5 بوصة وكل ما يلزم لنهو العمل وفقًا للمواصفات الفنية وتعليمات المجلس النرويجي |  | Pc |  | 200 | 0
6.3 | Supply and install a 1HP water pump Italian made such as DAB or equivalent, including electric switch and all electrical wiring and installations. Works shall be carried out according to scope of work, technical specifications and NRC instructions. works to include all hardware, machinery, material and workmanship required for the completion of the item. |  | أعمال توريد وتركيب مضخة مياه بقوة واحد حصان إيطالية الصنع مثل DAB او ما يعادلها مع الصمامات والتوصيلات اللازمة بأنابيب شبكة المياه بعد الأعتماد من قبل المهندس المشرف لزوم ضخ المياه من الخزان الارضي للخزانات العلوية بما في ذلك جميع الملحقات لإكمال العمل وفقًا للمواصفات الفنية وتعليمات المجلس النرويجي |  | Pc |  | 250 | 0
6.4 | Supply and install a 1000 liter polypropylene plastic water tank including fittings, and cover. Works shall be carried out according to scope of work, technical specifications and NRC instructions. works to include all hardware, machinery, material and workmanship required for the completion of the item. |  | توريدوتثبيت خزان مياه شرب من البولي بروبيلين بسعة 1000 لتر، شاملاً صمام العوامة والغطاء من النوعية الجيدة، وعمل قاعدة التثبيت والرفع والتثبيت في المكان المخصص،كما يشمل العمل جميع التجهيزات المطلوبة مثل الأكواع، والانحناءات ، بما في ذلك وصلات مدخل ومخرج وجميع التجهيزات والملحقات الضرورية. |  | Pc |  | 210 | 0
6.5 | Supply and install 3/4 inch cold and hot water feeding pipes of type (p.p.r) high quality as KHALDI brand or equivalent, with a pressure resistance of not less than 20 bar outside the wall and the price includes all accessories, piping and fittings. Works shall be carried out according to scope of work, technical specifications and NRC instructions. works to include all hardware, machinery, material and workmanship required for the completion of the item. |  | توريد وتركيب مواسير تغذية للمياه الباردة والساخنة من نوع (p.p.r) بجودة عالية KHALDI او ما يعادله بقطر 3/4 أنش بمقاومة ضغط لا تقل عن 20 بار ، بعد اعتماد العينة، والثمن يشمل القطع الملحقة من الاكواع والزوايا والمثبتتات وجميع مايلزم لانهاء العمل طبقاً للمواصفات الفنية وتعليمات المجلس النرويجي |  | L.M. |  | 15 | 0
6.6 | Supply and install toilet side water bib "bidet" Spanish made quality or equivalent. Works shall be carried out according to scope of work, technical specifications and NRC instructions. works to include all hardware, machinery, material and workmanship required for the completion of the item. |  | توريد وتركيب شطاف لدورة المياة بجودة علية اسباني الصنع او ما يعادله و توفير كل ما يلزم لأنهاء العمل بما في ذلك جميع الملحقات المطلوبة لإكمال العمل وفقًا للمواصفات الفنية وتعليمات المجلس النرويجي. |  | Pc |  | 30 | 0
6.7 | Supply and install 4 inch PVC sewage drainage pipes "Red Sea Brand, SMART or equivalent" including all fittings, connections and works needed. Works shall be carried out according to scope of work, technical specifications and NRC instructions. works to include all hardware, machinery, material and workmanship required for the completion of the item. |  | توريد و تركيب مواسير pvc بقطر 4 بوصة بجودة عالية البحر الأحمر or smart او ما يعادله . لزوم أعمال الصرف الصحي ، والبند يشمل توفير كل ما يلزم لأنهاء العمل بما في ذلك جميع التوصيلات المطلوبة لإكمال العمل وفقًا للمواصفات الفنية وتعليمات المجلس النرويجي. |  | L.M. |  | 20 | 0
6.8 | Supply and install a 1500 watt water heater with 80 liters capacity of electric voltage (220-240) with heating capacity of 30 - 70 degrees. The contractor shall provide a sample to NRC's engineer for approval prior to installation. works will include all electrical connections, piping and fittings needed. Works shall be carried out according to scope of work, technical specifications and NRC instructions. works to include all hardware, machinery, material and workmanship required for the completion of the item. |  | أعمال تقديم وتركيب سخانة مياه 80 لتر، 1500 وات ، بجهد كهربائي (220-240) فولت ومعدل تسخين (30-75)درجة مؤية ، بعد اعتماد العينة، والثمن يشمل جميع الوصلات والأكواع والتوصيل بالمصدر الكهربائي وكل مايلزم لنهو العمل طبقاً للمواصفات الفنية وتعليمات المجلس النرويجي |  | Pc |  | 175 | 0
6.9 | Supply and installing a siphon inside the parcel box for a toilet seat of high quality Spanish made or equivalent, supplying and doing everything necessary to finish the work according to the technical specifications and NRC instructions |  | توريد وتركيب سيفون داخل صندوق الطرد لكرسي التواليت من النوعية الممتازة اسباني الصنع او ما يعادله، توريد وعمل كل مايلزم لنهو العمل طبقاً للمواصفات الفنية وتعليمات المجلس النرويجي |  | Pc |  | 35 | 0
6.1 | Supply and installation of a high quality Italian made, the water tap coated with chrome diameter ¾ inch, including all connection parts and all that is necessary to complete the work according to specifications, workmanship principles and NRC instructions |  | توريد وتركيب حنفية مياه من النوعية الممتازة صناعة إيطالية مطلية بالكروم قطر ¾ بوصة شاملة جميع قطع التوصيل وكل مايلزم لنهو العمل طبقا للمواصفات وأصول الصنعة وتعليمات المجلس النرويجي |  | Pc |  | 20 | 0
6.11 | Supply and installing Squat Toilet including all accessories to complete the work according to, technical specifications and the NRC instructions. |  | أعمال توريد وتركيب مرحاض عربي بما في ذلك جميع الملحقات لإكمال العمل وفقًا للمواصفات الفنية وتعليمات المجلس النرويجي |  | Pc |  | 120 | 0
6.12 | supply and installing good quality water mixer Italian made for the toilet wash basin, includes PVC hoses, chrome valves on each line, and all necessary fittings all required accessories. Works shall be carried out according to scope of work, technical specifications and NRC instructions. works to include all hardware, machinery, material and workmanship required for the completion of the item. |  | توريد وتركيب خلاط مياه من النوع الزوجي إيطالي الصنع Gaboli او ما يعادله، لحوض وجه الحمام والمصنوع من النحاس المطلي بالكروم ، من النوعية الممتازة بعد اعتماد العينة، و بما في ذلك خراطيم PVC وصمامات الكروم وجميع التركيبات الضرورية لإكمال العمل وفقًا للمواصفات الفنية وتعليمات المجلس النرويجي |  | Pc |  | 90 | 0
6.13 | supply and installing good quality water mixer Italian made for the kitchen sink, includes PVC hoses, chrome valves on each line, and all necessary fittings all required accessories. Works shall be carried out according to scope of work, technical specifications and NRC instructions. works to include all hardware, machinery, material and workmanship required for the completion of the item. |  | توريد وتركيب خلاط مياه من النوع الزوجي إيطالي الصنع Gaboli او ما يعادله، لحوض غسيل المطبخ والمصنوع من النحاس المطلي بالكروم ، من النوعية الممتازة بعد اعتماد العينة، و بما في ذلك خراطيم PVC وصمامات الكروم وجميع التركيبات الضرورية لإكمال العمل وفقًا للمواصفات الفنية وتعليمات المجلس النرويجي |  | Pc |  | 90 | 0
6.14 | Supply and installation of Bathtub , dimensions 120 * 80 * 17H cm, High quality, including all that is necessary fittings, pipes and accessories. Works shall be carried out according to scope of work, technical specifications and NRC instructions. works to include all hardware, machinery, material and workmanship required for the completion of the item. |  | توريد وتركيب حوض استحمام نوع قدم واحد ابعاد 120 * 80 * 17 سم بجودة عالية. بما في ذلك كل ما هو ضروري لانهاء العمل حسب المواصفات وتعليمات المجلس النرويجي للاجئين. |  | Pc |  | 220 | 0
6.15 | supply and installing good quality water mixer for shower Italian made Gaboli or equivalent, includes PVC hoses, chrome valves on each line, and all necessary fittings all required accessories. Works shall be carried out according to scope of work, technical specifications and NRC instructions. works to include all hardware, machinery, material and workmanship required for the completion of the item. |  | أعمال توريد وتركيب خلاط مياه للدوش من النوع الزوجي و ملحقاته ايطالي الصنع Gaboli او ما يعادله، والمصنوع من النحاس المطلي بالكروم ، من النوعية الممتازة بعد اعتماد العينة، و بما في ذلك خراطيم PVC وصمامات الكروم وجميع التركيبات الضرورية لإكمال العمل وفقًا للمواصفات الفنية وتعليمات المجلس النرويجي |  | Pc |  | 120 | 0
6.16 | Supply and install water pressure pump 1/2HP including all fittings, connections and electrical installations. Works shall be carried out according to scope of work, technical specifications and NRC instructions. works to include all hardware, machinery, material and workmanship required for the completion of the item. |  | أعمال توريد وتركيب مضخة مياه (دفاع) بقوة نص حصان مع الصمامات والتوصيلات اللازمة بأنابيب شبكة المياه وأتوماتيك ضغط شبكة بعد الأعتماد من قبل المهندس المشرف لزوم ضخ المياه للشبكة الذاخلية بما في ذلك جميع الملحقات لإكمال العمل وفقًا للمواصفات الفنية وتعليمات المجلس النرويجي |  | Pc |  | 175 | 0
6.17 | Supply and installation of stainless steel wash basins, size no less than 20 * 60 * 120 cm, loaded with mixer and siphon, including the support structure below the basin and all that is necessary to finish the work. Works shall be carried out according to scope of work, technical specifications and NRC instructions. works to include all hardware, machinery, material and workmanship required for the completion of the item. |  | توريد وتركيب حوض غسيل اواني من الستانليس ستيل (stainless steel) مقاس لا يقل عن 20*60*120 سم محمل عليه خلاط وسيفون شاملا المباني اسفل الحوض وكل ما يلزم لنهو العمل طبقا للمواصفات والرسومات وتعليمات المجلس النرويجي |  | Pc |  | 185 | 0
6.18 | supply and fixing a floor drain outlet in toilet or kitchen floor, and connect it with room Inspection, of the toilet with 2-in sewage pipes (PVC) including all joints, welds, packaging, and fixing with special clamps at distances of no more than 1250 mm, the price includes elbows, corners, ventilation covers until they are connected to rooms Inspection. Works shall be carried out according to scope of work, technical specifications and NRC instructions. works to include all hardware, machinery, material and workmanship required for the completion of the item. |  | توريد وتركيب تصريف أرضي بأرضية الحمام او المطبخ وربطه بغرفة التفتيش بأنابيب الصرف الصحي 2 بوصة (PVC)شاملاً جميع الوصلات واللحامات والتغليف والتثبيت بالمشابك الخاصة على مسافات لا تزيد عن 1250 مم والفئة بالمتر والثمن يشمل الاكواع والزوايا وأغطية التهوية وتثبيتها حتى توصيلها إلى غرف التفتيش وذلك حسب المواصفات الفنية وتعليمات المجلس النرويجي. |  | unit |  | 120 | 0
7 | Tiling works |  | أعمال البلاط والتكسيات
7.1 | Supply and install 30x30cm high quality ceramic floor tiles As Cleopatra first class or equivalent. The contractor has to submit samples of tiles for approval by NRC's engineer prior to the installation. Works shall be carried out according to scope of work, technical specifications and NRC instructions. works to include all hardware, machinery, material and workmanship required for the completion of the item. |  | توريد و تركيب بلاط من السيراميك مقاس 30 × 30 سم لأرضيات الحمامات والمطبخ نوع كيلوبترا فرز اول او ما يعادله حسب النوعية التي يتم اعتمادها من طرف المهندس المشرف والعمل يشمل توفير كل العمال والأدوات والمعدات اللازمة لإنهاء العمل بالشكل المطلوب.وبحسب المواصفات الفنية وتعليمات المجلس النرويجي |  |  |  | 25 | 0
7.2 | Supply and install 20x20cm high quality such as CLeopaatra first class or equivalent ceramic wall tiles. The contractor has to submit samples of tiles for approval by NRC's engineer prior to the installation. Works shall be carried out according to scope of work, technical specifications and NRC instructions. works to include all hardware, machinery, material and workmanship required for the completion of the item. |  | توريد و تركيب بلاط من السيراميك مقاس 20 × 20سم لحوائط الحمامات والمطبخ والمعمل بجودة عالية ك كليلوبتر فرز اول او ما يعادله او حسب النوعية التي يتم اعتمادها من قبل المهندس المشرف والعمل يشمل توفير كل العمال والأدوات والمعدات اللازمة لإنهاء العمل بالشكل المطلوب.وبحسب المواصفات الفنية وتعليمات المجلس النرويجي |  |  |  | 25 | 0
8 | Electrical works |  | الأعمال الكهربية
8.1 | Supply and install fluorescent double lighting units including 120cm base and cover. (Philips or equivalent) Works shall be carried out according to scope of work, technical specifications and NRC instructions. works to include all hardware, machinery, material and workmanship required for the completion of the item. |  | توريد وتركيب مصابيح اضاءة فلورنست زوجية مع قاعدة التثبيت مقاس 120 سم ذات جودة ممتازة (فيليبس او ما يعادلها) وعمل كل مايلزم من تمديدات كهربائية وربط لإكمال العمل وفقا للمواصفات الفنية وتعليمات المجلس النرويجي . |  | Pc |  | 50 | 0
8.2 | Supply and install high quality 16A electrical outlets/sockets.(lagrand, Adison brands or equivalent) Works shall be carried out according to scope of work, technical specifications and NRC instructions. works to include all hardware, machinery, material and workmanship required for the completion of the item. |  | توريد وتركيب مقابس كهرباء (برايز ) بقوة 16 أمبير ذو جودة عالية أديسون او لاقراند او ما يعادلهم وعمل كل مايلزم لإكمال العمل وفقا للمواصفات الفنية وتعليمات المجلس النرويجي |  | Pc |  | 10 | 0
8.3 | Supply and install high quality 16A electrical outlets/sockets.(lagrand, Adison brands or equivalent) Works shall be carried out according to scope of work, technical specifications and NRC instructions. works to include all hardware, machinery, material and workmanship required for the completion of the item. |  | توريد وتركيب مفاتيح كهربائية بقوة 16 أمبير ذو جودة عالية وعمل كل مايلزم لإكمال العمل وفقا للمواصفات الفنية وتعليمات المجلس النرويجي |  | Pc |  | 10 | 0
8.4 | Supply and install 40A electrical breakers (MCB) quality (ABB, or equivalent). Contractor has to provide samples for NRC's engineer approval prior to installation. Works shall be carried out according to scope of work, technical specifications and NRC instructions. works to include all hardware, machinery, material and workmanship required for the completion of the item. |  | توريد وتركيب قواطع فردية (MCB) نوع (ABB او ما يعادلهم بالجودة بقوة 40 أمبير وبعد اعتماد المهندس المشرف وعمل كل مايلزم من تمديدات كهربائية وربط لإكمال العمل وفقا للمواصفات الفنية وتعليمات المجلس النرويجي |  | Pc |  | 30 | 0
8.5 | Supply and install 60A electrical breakers (MCB) quality (ABB, or equivalent). Contractor has to provide samples for NRC's engineer approval prior to installation. Works shall be carried out according to scope of work, technical specifications and NRC instructions. works to include all hardware, machinery, material and workmanship required for the completion of the item. |  | توريد وتركيب قواطع فردية (MCB) نوع (ABB او ما يعادلهم بالجودة بقوة 60 أمبير وبعد اعتماد المهندس المشرف وعمل كل مايلزم من تمديدات كهربائية وربط لإكمال العمل وفقا للمواصفات الفنية وتعليمات المجلس النرويجي |  | Pc |  | 45 | 0
8.6 | Supply and install 120A 3 phase electrical breakers (MCB) quality (ABB, or equivalent). Contractor has to provide samples for NRC's engineer approval prior to installation. Works shall be carried out according to scope of work, technical specifications and NRC instructions. works to include all hardware, machinery, material and workmanship required for the completion of the item. |  | توريد وتركيب قواطع زوجية (MCB) نوع (ABB او ما يعادلهم بالجودة بقوة 120 أمبير 3 فازا وبعد اعتماد المهندس المشرف وعمل كل مايلزم من تمديدات كهربائية وربط لإكمال العمل وفقا للمواصفات الفنية وتعليمات المجلس النرويجي |  | Pc |  | 60 | 0
8.7 | Supply and install and electrical box for the main circuit breaker including cover with dimensions 15*30cm. the box shall be resistant to water and weather elements (IP64). Works shall be carried out according to scope of work, technical specifications and NRC instructions. works to include all hardware, machinery, material and workmanship required for the completion of the item. |  | توريد وتركيب صندوق كهرباء بالغطاء مقاس (15×30) سم ذو جودة عالية ومقاوم للعوامل الخارجية والماء (IP 64) لزوم القاطع الرئيسي للكهرباء وعمل كل مايلزم من تمديدات كهربائية و ربط لإكمال العمل وفقا للمواصفات الفنية وتعليمات المجلس النرويجي |  | Pc |  | 50 | 0
8.8 | Supply and install a 320A 3phase main distribution board type (ABB or equivalent). works including all electrical connections and fittings. the contractor shall supply a sample of the distribution board to NRC's engineer for approval prior to the installation Works shall be carried out according to scope of work, technical specifications and NRC instructions. works to include all hardware, machinery, material and workmanship required for the completion of the item. |  | توريد وتركيب قاطع كهرباء رئيسي للمبنى (MCCB) بقوة 320 أمبير 3 فازا نوع (ABB ) او ما يعادلهم بالجودة وبعد اعتماد المهندس المشرف وعمل كل مايلزم من تمديدات كهربائية وربط لإكمال العمل وفقا للمواصفات الفنية وتعليمات المجلس النرويجي |  | Pc |  | 75 | 0
8.9 | Supply and install 16mm wide electrical trunks / conduits inside walls and partitions. works to include making the openings for the conduits inside the walls and filling in gaps and openings after installation. Works shall be carried out according to scope of work, technical specifications and NRC instructions. works to include all hardware, machinery, material and workmanship required for the completion of the item. |  | توريد وتركيب مسارات كهرباء داخل الحوائط بقطر 16 ملم و العمل يشمل تكسير الحوائط بالحجم المطلوب و التثبيت والتشطيب بالمواد المناسبة لمنع ظهور التشققات بالحائط وعمل كل مايلزم لإكمال العمل وفقا للمواصفات الفنية وتعليمات المجلس النرويجي |  | L.M. |  | 5 | 0
8.1 | Supply and install high quality copper electrical wires with 2.5mm section. Works shall be carried out according to scope of work, technical specifications and NRC instructions. works to include all hardware, machinery, material and workmanship required for the completion of the item. |  | توريد وتمديد اسلاك كهرباء نحاسية بسمك 2.5 ملم ذو جودة عالية وبعد اعتماد المهندس المشرف لزوم التمديدات الكهربائية للمركز الصحي وعمل كل مايلزم من تمديدات كهربائية وربط لإكمال العمل وفقا للمواصفات الفنية وتعليمات المجلس النرويجي . |  | L.M. | 0 | 4 | 0
8.11 | Supply and install high quality copper electrical wires with 4mm section. Works shall be carried out according to scope of work, technical specifications and NRC instructions. works to include all hardware, machinery, material and workmanship required for the completion of the item. |  | توريد وتمديد اسلاك كهرباء نحاسية بسمك 4 ملم لزوم تمديدات ذات الجهد العالي وتكون ذو جودة عالية وبعد اعتماد المهندس المشرف لزوم التمديدات الكهربائية للمركز الصحي وعمل كل مايلزم من تمديدات كهربائية وربط لإكمال العمل وفقا للمواصفات الفنية وتعليمات المجلس النرويجي . |  | L.M. | 0 | 6 | 0
8.12 | Supply and install high quality copper electrical cable with 10mm section*2wires. Works shall be carried out according to scope of work, technical specifications and NRC instructions. works to include all hardware, machinery, material and workmanship required for the completion of the item. |  | توريد وتمديد كابل كهرباء نحاسية بسمك 10 ملم *2 سلك لزوم تمديدات الرئيسية وتكون ذو جودة عالية وبعد اعتماد المهندس المشرف لزوم التمديدات الكهربائية للمركز الصحي وعمل كل مايلزم من تمديدات كهربائية وربط لإكمال العمل وفقا للمواصفات الفنية وتعليمات المجلس النرويجي . |  | L.M. | 0 | 8 | 0
Total Amount | [7 empty] | 860

## 23 (hidden)
Norwegian Refugee Council المجلس النرويجي للاجئين
BENEFICIARY BILL OF QUANTITIES
Beneficiary Name |  | خليفه مصطفى علي | Donor | UNHCR | Location | AlHlieis
Beneficiary No |  | 110 | Project Code | LYFM2105 | BoQ No | 23
No | Item/ Required Work (English ) |  | عناصر بحاجة الي عمل (عربي ) |  | Unit | Quantity | Price (USD) | Total Price (USD)
1 | Worksite Preparation and Cleaning |  | أعمال تهيئة الموقع وتنظيفه
1.1 | by square meters, limited demolition inside the buildings for windows and doors openings. works to include all necessary material, machinery and works, avoiding all damages and transporting debris and waste to public landfills, as well as leveling, finishing, and wall plastering according to the scope of work, technical specifications and NRC's instructions. |  | بالمترالمربع هدم محدود داخل المباني من أجل النوافذ والأبواب والتهيئة شاملا كل مايلزم من أعمال السند وتفادي جميع الأضرار ونقل الأنقاض والمخلفات إلى المقالب العمومية تحت إشا المجلس النرويجي |  | m² |  | 15 | 0
1.2 | Demolition and removing ceramic wall and floor tiling in kitchen and toilets including transferring the waste to the public dumps according to scope of work ,technical specifications and NRC instructions. works to include all hardware, machinery, material and workmanship required for the completion of the item. Price to include restoring existing structure/walls/door or remedying any defects that happen to the structure as a result of the demolition works. |  | إزالة سيراميك الارضيات والحوائط الموجودة بالحمامات والمطابخ ، البنذ يشمل اعمال نقل المخلفات إلى المكبات العامة طبقاً للمواصفات الفنية ومحتوى العمل وتعليمات المجلس النرويجي للاجئين. و السعر يشمل ترميم أي اضرار قد تنجم في النوافد الأبواب او الاجزاء الخرسانية عن اعمال الازلة. |  | m² |  | 15 | 0
2 | Non-Structural / Civil Work |  | أعمال غير هيكلية – تنفيذية
2.1 | Demolition of existing CGI sheet sheets/roofs, transporting of debris and waste to public landfills and prepare the walls for installing new CGI sheets using cement: sand mortar(300kgm cement+1m^3 Sand) according to the scope of work, technical specifications and NRC's instructions. |  | إزالة السقف الحديدي المموج، أو الخشبي، مع إزالة العوارض القائمة وتهيئة الجدران القائمة لأعمال تثبيت الألواح الحديدية الجديدة،ونقل الأنقاض والمخلفات إلى المقالب العمومية ويشمل العمل استخدام مونة اسمنتية ​​ ورمل بنسبة خلط (300 كجم سمنت +1 متر مكعب رمل) وعمل كل مايلزم لإكمال العمل وفقا للمواصفات الفنية وتعليمات المجلس النرويجي |  | m² | 25 | 4 | 100
2.2 | in longitudinal meters , preparing the existing walls for installing the corrugated iron sheets / roof and filling all openings between the level of the ceiling and the walls using cement mortar and leveling the surface, according to the scope of work, technical specifications and NRC's instructions. |  | بالمتر الطولي تهيئة الجدران القائمة لتركيب السقف الحديدي المموج (فراغات بدون سقف) و ملء وتعبئة جميع الفتحات بين مستوى السقف والجدران باستخدام مونة اسمنتية وتسوية السطح وذلك طبقا للمواصفات الفنية و محتوى العمل و تعليمات المجلس النرويجي |  | L.M. |  | 8 | 0
2.3 | supply and install iron beams (section 80mmX80mmX10mm) including all accessories and fixing requirements and applying 2 layers of anticorrosion primer and black finishing paint with good quality, according to scope of work ,technical specifications and the NRC instructions |  | توريد وتركيب عوارض حديدية مربعة المقطع بمقطع (60*60*10 ملم) بما في ذلك جميع الملحقات ومستلزمات التركيب ، والطلاء بطبقتين من البريمر ضد الصدأ ، , و طلاء خارجي باللون الاسود خاص بالمعادن. وعمل مايلزم لقبول العمل وذلك طبقا للمواصفات الفنية و محتوى العمل و تعليمات المجلس النرويجي |  | L.M. | 35 | 11 | 385
2.4 | Supply and install CGI sheet Roofing with 5cm thick and slope 1:100 c. Sheets to be fixed to the frame using screws (50mm length, 8 mm Diameter) each 500 mm, with overlapping of 200mm, with external flapping 400mm.The work includes filling all openings and gaps between the roof and walls internally and externally using mortar (300Kgm Cement+1 m3 sand) as plastering layer with at least 200mm width of the walls according to the scope of work, technical specifications and NRC's instructions. |  | توريد وتثبيت تسقيف الحديد المموج بسمك 5 ملم وميول1:100 سم، ويجب تثبيتها على الإطار باستخدام مسامير بطول 50ملم وسمك 8ملم كل 500 ملم، والحفاظ على بروز خارجي (رفرفة) بمسافة 500 ملم، متضمناً مسافة 200 ملم تداخل للصفائح المتراصة، ويشمل العمل ملء جميع الفتحات بين السقف والجدران من الجهتين الداخلية والخارجية وذلك باستخدام الأسمنت: مونة اسمنتية ​​ ورمل بنسبة خلط (300 كجم مع 1 متر مكعب رمل) ولياسة 200 ملم على الأقل من الجهتين الداخلية والخارجية ، و كل مالزم- لإكمال العمل وفقا للرسومات الفنية وتعليمات المجلس النرويجي |  | m² | 25 | 15 | 375
2.5 | by Square meter , Providing and installing Masonry works hollow block (400xx200x200)mm, with strength 27kg/cm^2, with cement mortar, mix 300 kg cement+1 m3 sand. Works to be completed according to the scope of work, technical specifications and NRC's instructions. |  | بالمترالمربع توريد وعمل مباني من الطوب الإسمنتي المفرغ بأبعاد (200x200x400) , و بإجهاد كسرلايقل عن 27kg/cm^2 للحوائط والقواطع الفرده بلاط أسمنتى يتكون من 300كجم اسمنت+1.00م3 رمل وفق المواصفات والأصول الفنية وتعليمات المجلس النرويجي |  | m² |  | 18 | 0
2.6 | by Square meter, Supply and apply Internal plastering works to ceiling and walls 15 to 20mm thick, using cement mortar mix (350kgm cement+1.0m3 sand), smoothing and any other application needed for the proper completion of the works according to the scope of work, technical specifications and NRC's instructions. works to include fixing steel mesh and the interface of 2 different materials as well as where the plaster thickness exceed 20mm |  | بالمترالمربع /توريد وعمل لياسة الحوائط الداخلية والاسقف بسممك 15-20 ملم بمونة مكونة من 350كجم اسمنت +1 م3 رمل، مع التسوية وإعداد سطح ناعم، وعمل كل مايلزم لقبول العمل بحسب المواصفات الفنية وتعليمات المجلس النرويجي |  | m² |  | 10 | 0
3 | Fixing Existing Doors and Windows |  | تصليح أبواب ونوافذ الموجودة
3.1 | Repairing aluminum/ PVC doors and windows with supplying all the necessary accessories for maintenance including hinges, handles and locks after approving samples technical according to the scope of work, technical specifications and NRC's instructions. |  | أعمال تصليح الأبواب والنوافذ من الألومنيوم أو البي في سي مع توريد كل المستلزمات اللازمة للصيانة من مفاصل ومقابض وأقفال بعد اعتماد العينات وتوفير كل مايلزم من ملحقات من أجل إكمال العمل وفقا للمواصفات الفنية وتعليمات المجلس النرويجي |  | Pc |  | 50 | 0
3.2 | replacing damaged or broken glass panels for aluminum, PVC or wooden windows with other high quality glass, with a thickness of 6 mm. works include fixing the glass panels to the existing frames together with the application of the necessary sealant as well as providing all the accessories needed. works to be completed according to the scope of work, technical specifications and NRC's instructions. |  | أعمال استبدال الزجاج المتضرر من النوافذ الومنيوم، بي في سي او خشبية بزجاج أخرى ذو جودة ممتازة بسمك 6مم و أيضا توفير كل الملحقات الخاصة بتشطيب الزجاج لاتمام العمل بالشكل المطلوب تحت اشراف المجلس النرويجي |  | m² |  | 10 | 0
3.3 | repairing damaged or broken wooden doors and windows, works include filling any gaps and cracks with putty, replacing hinges, locks, handles and providing all accessories and material needed for the completion of the works. works to include painting of doors and windows with a prime coat and finishing coats to match existing color and finishing work. all works to be completed according the scope of work, technical specifications and NRC's instructions. |  | أعمال تصليح الأبواب والنوافذ من الخشب مع توريد كل المستلزمات اللازمة للصيانة من مفاصل ومقابض بعد اعتماد العينات وتوفير كل مايلزم من ملحقات ، والقيام بأعمال الدهان والطلاء من أجل إكمال العمل وفقا للمواصفات الفنية وتعليمات المجلس النرويجي |  | m² |  | 60 | 0
3.4 | Supplying and installing a lock and handle for wooden doors and windows, of excellent quality for daily use, and providing all needed accessories and material necessary for the completion of the work after approval of samples. Works to be completed according to the scope of work, technical specifications and NRC's instructions. |  | أعمال توريد وتركيب قفل و مقبض للابواب و النوافذ الخشبية، ذو جودة ممتازة للاستعمال اليومي، و توفير كل ما يلزم لاتمام العمل بعد الموافقة على العينات. تحت اشراف المجلس النرويجي. |  | Pc |  | 25 | 0
3.5 | repairing metal doors, works include filling any gaps and cracks with putty, replacing hinges, locks, handles and providing all accessories and material needed for the completion of the works. works to include painting of doors a with a prime coat and finishing coats to match existing color and finishing work. all works to be completed according the scope of work, technical specifications and NRC's instructions. |  | أعمال تصليح الأبواب من الحديد مع توريد كل المستلزمات اللازمة للصيانة من مفاصل ومقابض بعد اعتماد العينات وتوفير كل مايلزم من ملحقات ، والقيام بأعمال الدهان والطلاء من أجل إكمال العمل وفقا للمواصفات الفنية وتعليمات المجلس النرويجي |  | m² |  | 50 | 0
3.6 | Supplying and installing a lock and handle for metal doors and windows, of excellent quality for daily use, and providing all needed accessories and material necessary for the completion of the work after approval of samples. Works to be completed according to the scope of work, technical specifications and NRC's instructions. |  | أعمال توريد و تركيب قفل للابواب والحديدية، ذو جودة ممتازة للاستعمال اليومي، و توفير كل ما يلزم لاتمام العمل بعد الموافقة على العينات. تحت اشراف المجلس النرويجي. |  | Pc |  | 25 | 0
4 | Doors and Windows |  | تركيب أبواب ونوافذ
4.1 | supplying and installing internal doors of Swedish wood, first class, pressing plywood with one or two leaves as required, and the internal wooden slats sector is not less than (40x20mm) connected to each other and pressed on both sides by a 4 mm plywood board of the same type of wood, including (150-200mm) door hobs, handles, hinges, lock, frame and painting and all necessary to complete the work, according to the scope of work, technical specifications and NRC's instructions. |  | بالمتر المربع توريد وتركيب أبواب داخلية من الخشب السويدي درجة اولى كبس ابلاكاج بضلفة او ضلفتين حسب المطلوب و قطاع الشرائح الخشبية الداخلية لايقل عن 40*20 ملم متصلة مع بعضها و مكبسة من الجهتين بلوح ابلاكاج سمك 4 مم من نفس نوع الخشب شاملاً الحلق بعرض (150-200ملم) والمقابض والمفاصل والقفل وأعمال الطلاء والإطار الخارجي وكل الخردوات وكافة ما يلزم لنهو العمل، وفق للمواصفات الفنية وتعليمات المجلس النرويجي |  | m² |  | 110 | 0
4.2 | Supply and Installing a metal door for the main entrance manufactured by 3 mm thick steel plates, price includes scratching, sanding and coating with two-sided anti-rust paint, painting with two-sided oil paint with the required color, with 60 mm door hobs, handles, hinges, key locks, and all accessories to finish the work according to the scope of work, technical specifications and NRC's instructions. |  | أعمال توريد وتركيب أبواب حديدية للمدخل الرئيس للمبنى مصنع من صفائح حديدية بسمك لا يقل عن 2 ملم ، والسعر يشمل الحك والصنفرة والطلاء بطلاء مانع للصدأ بوجهين ودهانه ببوية الزيت من وجهين باللون المطلوب وتركيب الحلوق بسمك 60ملم، والأقفال والخردوات والمقابض وكل مايلزم لانهاء العمل طبقاً للمواصفات الفنية وتعليمات المجلس النرويجي |  | m² |  | 90 | 0
4.3 | Supply and installation of doors and windows of white (P.V.C) material and sectors supported by steel from one or two leaves, with 60 mm hobs, handles, hinges, key locks, 6mm thick glass and works include all accessories and material needed for the completion of the works. works to be completed according to the scope of work, technical specifications and NRC's instructions. |  | توريد وتركيب أبواب ونوافذ من مادة ( P.V.C) أبيض اللون والقطاعات مدعومة بالصلب من ضلفة او ضلفتين فارغ زجاج والعمل يشمل الحشو بألواح معزولة من نفس المادة، مع الخردوات من نوعية ممتازة ومعتمدة، وتركيب الزجاج بسمك 6 ملم حسب المواصفات الفنية وأصول الصنعة وتعليمات المجلس النرويجي |  | m² |  | 90 | 0
4.4 | Wall preparation work (helix) with 200mm width using cement plaster to guarantee the perpendicularity and horizontally on the surface as well the smoothness of surface, to install doors and windows, and provide all that is needed to allow for installing new doors or windows. works to be completed according to the scope of work, technical specifications and NRC's instructions. |  | أعمال تجهيز الجدار (الحلوق ) لعرض 200 ملم بعمل طبقة لياسة مع ضمان تسوية و عمودية و افقية العمل مع تسوية السطح وذلك لغرض تركيب الأبواب والنوافذ عليه من اللياسة و توفير كل مايلزم من مواد عمال أدوات لإكتمال العمل وفقا للمواصفات الفنية وتعليمات المجلس النرويجي. |  | M.L. |  | 8 | 0
4.5 | Wall preparation work (helix) to install doors and windows, with plastering and surface finishing, with supplying concrete lintel size (100 x200) mm, according to the length of the wall opening plus (200 mm) from both sides of the wall to be suitable for installing doors or windows and make sure of horizontally of the beam, and provide all that is needed to complete the works according the scope of work, technical specifications and NRC's instructions. |  | أعمال تركيب عتبة خرسانية مقاس(100x عرض200 سُمك) ملم ،وبحسب طول فتحة الجدار مضافاً اليها (200ملم) من كلا جانبي الجدار ليكون مناسب لتركيب الأبواب أو النوافذ ,و التأكد من افقية العتبة و توفير كل مالزم- لإكتمال العمل وفقا للمواصفات الفنية وتعليمات المجلس النرويجي |  | M.L. |  | 35 | 0
5 | Marble Works |  | أعمال رخام
5.1 | Supply and install marble tiles for door frames of Egyptian SELVIA quality or equivalent with thickness no less than 3cm and width 20 cml. The marble shall be fixed with cement mortar with mix ratio of (300kg cement: 1 m^3 sand) The contractor has to submit samples of tiles for approval by NRC's engineer prior to the installation. Works shall be carried out according to scope of work, technical specifications and NRC instructions. works to include all hardware, machinery, material and workmanship required for the completion of the item. |  | توريد وتركيب حلوق رخام نوع سيلفيا مصري او مايعادله بعرض الحائط (20سم) و بسمك لا يقل عن 3سم لزوم فتحات الابواب ويشمل العمل التثبيت باستخدام مونة اسمنتية ​​ ورمل بنسبة خلط (300 كجم سمنت +1 متر مكعب رمل) وعمل كل مايلزم لإكمال العمل وفقا للمواصفات الفنية وتعليمات المجلس النرويجي |  | L.M. |  | 10 | 0
5.2 | Supply and install marble tiles for kitchen counter tops including making the opening for the sink of Egyptian SELVIA quality or equivalent with thickness no less than 3 cm. The contractor has to submit samples of tiles for approval by NRC's engineer prior to the installation. Works shall be carried out according to scope of work, technical specifications and NRC instructions. works to include all hardware, machinery, material and workmanship required for the completion of the item. |  | بالمتر المربع توريد وتركيب ترابيع رخام سلفيا مصري او ما يعادله بسمك 3 سم لزوم حوض الغسيل بالمطبخ حسب توجيهات المهندس المشرف والرسومات التوضحية والعمل يشمل توفير كل العمال والأدوات والمعدات اللازمة لإنهاء العمل بالشكل المطلوب.وبحسب المواصفات الفنية وتعليمات المجلس النرويجي |  | m² |  | 35 | 0
6 | Plumping Works and Related Items |  | أعمال الصحية والصرف الصحي
6.1 | Supply and installation of a hand wash basin with high quality as Milano brand or equivalent, including water mixer high quality Italian made, in a chrome-plated copper after sample approving, and the activities to install it in the wall and all that is needed to finish the work according to the specifications and drawings and NRC instructions . Basin Size is (500x450) mm. |  | توريد وتركيب حوض غسيل أيدي بالقاعدة من الفخار المطلي درجة اولى نوع ميلانوا او ما يعادله، و شاملاً خلاط المياه من النوع الزوجي صناعة ايطاليه ، والمصنوع من النحاس المطلي بالكروم ، بعد اعتماد العينة، وتركيب وصلة الصرف والركائز المثبتة في الحائط وكل ما يلزم لنهو العمل طبقاً للمواصفات والرسومات بما في ذلك جميع الملحقات المطلوبة لإكمال العمل وفقًا للمواصفات الفنية وتعليمات المجلس النرويجي ,ومقاس الحوض (500x450) ملم. |  | Pc |  | 200 | 0
6.2 | Supply and installation of a first-class Chinese toilet seat with a size of 450 x 700 mm, a 9-liter or 10-liter parcel box, a S or P siphon, a plastic cover and fixed to the floor with serrated nails, a bottom parcel box with support and fixation including a 0.5-inch valve and all that is needed to finish the work according to the technical specifications and NRC instructions. |  | توريد وتركيب مرحاض إفرنجي من الصيني درجة أولى مقاس 450×700 مم وصندوق طرد سعة 9 لتر أو 10لتر وسيفون S أو P وغطاء لدائن ويثبت في الأرضية بالمسامير المسننة وصندوق طرد سفلي مع زوايا الدعم والتثبيت شاملاً محبس 0.5 بوصة وكل ما يلزم لنهو العمل وفقًا للمواصفات الفنية وتعليمات المجلس النرويجي |  | Pc |  | 200 | 0
6.3 | Supply and install a 1HP water pump Italian made such as DAB or equivalent, including electric switch and all electrical wiring and installations. Works shall be carried out according to scope of work, technical specifications and NRC instructions. works to include all hardware, machinery, material and workmanship required for the completion of the item. |  | أعمال توريد وتركيب مضخة مياه بقوة واحد حصان إيطالية الصنع مثل DAB او ما يعادلها مع الصمامات والتوصيلات اللازمة بأنابيب شبكة المياه بعد الأعتماد من قبل المهندس المشرف لزوم ضخ المياه من الخزان الارضي للخزانات العلوية بما في ذلك جميع الملحقات لإكمال العمل وفقًا للمواصفات الفنية وتعليمات المجلس النرويجي |  | Pc |  | 250 | 0
6.4 | Supply and install a 1000 liter polypropylene plastic water tank including fittings, and cover. Works shall be carried out according to scope of work, technical specifications and NRC instructions. works to include all hardware, machinery, material and workmanship required for the completion of the item. |  | توريدوتثبيت خزان مياه شرب من البولي بروبيلين بسعة 1000 لتر، شاملاً صمام العوامة والغطاء من النوعية الجيدة، وعمل قاعدة التثبيت والرفع والتثبيت في المكان المخصص،كما يشمل العمل جميع التجهيزات المطلوبة مثل الأكواع، والانحناءات ، بما في ذلك وصلات مدخل ومخرج وجميع التجهيزات والملحقات الضرورية. |  | Pc |  | 210 | 0
6.5 | Supply and install 3/4 inch cold and hot water feeding pipes of type (p.p.r) high quality as KHALDI brand or equivalent, with a pressure resistance of not less than 20 bar outside the wall and the price includes all accessories, piping and fittings. Works shall be carried out according to scope of work, technical specifications and NRC instructions. works to include all hardware, machinery, material and workmanship required for the completion of the item. |  | توريد وتركيب مواسير تغذية للمياه الباردة والساخنة من نوع (p.p.r) بجودة عالية KHALDI او ما يعادله بقطر 3/4 أنش بمقاومة ضغط لا تقل عن 20 بار ، بعد اعتماد العينة، والثمن يشمل القطع الملحقة من الاكواع والزوايا والمثبتتات وجميع مايلزم لانهاء العمل طبقاً للمواصفات الفنية وتعليمات المجلس النرويجي |  | L.M. |  | 15 | 0
6.6 | Supply and install toilet side water bib "bidet" Spanish made quality or equivalent. Works shall be carried out according to scope of work, technical specifications and NRC instructions. works to include all hardware, machinery, material and workmanship required for the completion of the item. |  | توريد وتركيب شطاف لدورة المياة بجودة علية اسباني الصنع او ما يعادله و توفير كل ما يلزم لأنهاء العمل بما في ذلك جميع الملحقات المطلوبة لإكمال العمل وفقًا للمواصفات الفنية وتعليمات المجلس النرويجي. |  | Pc |  | 30 | 0
6.7 | Supply and install 4 inch PVC sewage drainage pipes "Red Sea Brand, SMART or equivalent" including all fittings, connections and works needed. Works shall be carried out according to scope of work, technical specifications and NRC instructions. works to include all hardware, machinery, material and workmanship required for the completion of the item. |  | توريد و تركيب مواسير pvc بقطر 4 بوصة بجودة عالية البحر الأحمر or smart او ما يعادله . لزوم أعمال الصرف الصحي ، والبند يشمل توفير كل ما يلزم لأنهاء العمل بما في ذلك جميع التوصيلات المطلوبة لإكمال العمل وفقًا للمواصفات الفنية وتعليمات المجلس النرويجي. |  | L.M. |  | 20 | 0
6.8 | Supply and install a 1500 watt water heater with 80 liters capacity of electric voltage (220-240) with heating capacity of 30 - 70 degrees. The contractor shall provide a sample to NRC's engineer for approval prior to installation. works will include all electrical connections, piping and fittings needed. Works shall be carried out according to scope of work, technical specifications and NRC instructions. works to include all hardware, machinery, material and workmanship required for the completion of the item. |  | أعمال تقديم وتركيب سخانة مياه 80 لتر، 1500 وات ، بجهد كهربائي (220-240) فولت ومعدل تسخين (30-75)درجة مؤية ، بعد اعتماد العينة، والثمن يشمل جميع الوصلات والأكواع والتوصيل بالمصدر الكهربائي وكل مايلزم لنهو العمل طبقاً للمواصفات الفنية وتعليمات المجلس النرويجي |  | Pc |  | 175 | 0
6.9 | Supply and installing a siphon inside the parcel box for a toilet seat of high quality Spanish made or equivalent, supplying and doing everything necessary to finish the work according to the technical specifications and NRC instructions |  | توريد وتركيب سيفون داخل صندوق الطرد لكرسي التواليت من النوعية الممتازة اسباني الصنع او ما يعادله، توريد وعمل كل مايلزم لنهو العمل طبقاً للمواصفات الفنية وتعليمات المجلس النرويجي |  | Pc |  | 35 | 0
6.1 | Supply and installation of a high quality Italian made, the water tap coated with chrome diameter ¾ inch, including all connection parts and all that is necessary to complete the work according to specifications, workmanship principles and NRC instructions |  | توريد وتركيب حنفية مياه من النوعية الممتازة صناعة إيطالية مطلية بالكروم قطر ¾ بوصة شاملة جميع قطع التوصيل وكل مايلزم لنهو العمل طبقا للمواصفات وأصول الصنعة وتعليمات المجلس النرويجي |  | Pc |  | 20 | 0
6.11 | Supply and installing Squat Toilet including all accessories to complete the work according to, technical specifications and the NRC instructions. |  | أعمال توريد وتركيب مرحاض عربي بما في ذلك جميع الملحقات لإكمال العمل وفقًا للمواصفات الفنية وتعليمات المجلس النرويجي |  | Pc |  | 120 | 0
6.12 | supply and installing good quality water mixer Italian made for the toilet wash basin, includes PVC hoses, chrome valves on each line, and all necessary fittings all required accessories. Works shall be carried out according to scope of work, technical specifications and NRC instructions. works to include all hardware, machinery, material and workmanship required for the completion of the item. |  | توريد وتركيب خلاط مياه من النوع الزوجي إيطالي الصنع Gaboli او ما يعادله، لحوض وجه الحمام والمصنوع من النحاس المطلي بالكروم ، من النوعية الممتازة بعد اعتماد العينة، و بما في ذلك خراطيم PVC وصمامات الكروم وجميع التركيبات الضرورية لإكمال العمل وفقًا للمواصفات الفنية وتعليمات المجلس النرويجي |  | Pc |  | 90 | 0
6.13 | supply and installing good quality water mixer Italian made for the kitchen sink, includes PVC hoses, chrome valves on each line, and all necessary fittings all required accessories. Works shall be carried out according to scope of work, technical specifications and NRC instructions. works to include all hardware, machinery, material and workmanship required for the completion of the item. |  | توريد وتركيب خلاط مياه من النوع الزوجي إيطالي الصنع Gaboli او ما يعادله، لحوض غسيل المطبخ والمصنوع من النحاس المطلي بالكروم ، من النوعية الممتازة بعد اعتماد العينة، و بما في ذلك خراطيم PVC وصمامات الكروم وجميع التركيبات الضرورية لإكمال العمل وفقًا للمواصفات الفنية وتعليمات المجلس النرويجي |  | Pc |  | 90 | 0
6.14 | Supply and installation of Bathtub , dimensions 120 * 80 * 17H cm, High quality, including all that is necessary fittings, pipes and accessories. Works shall be carried out according to scope of work, technical specifications and NRC instructions. works to include all hardware, machinery, material and workmanship required for the completion of the item. |  | توريد وتركيب حوض استحمام نوع قدم واحد ابعاد 120 * 80 * 17 سم بجودة عالية. بما في ذلك كل ما هو ضروري لانهاء العمل حسب المواصفات وتعليمات المجلس النرويجي للاجئين. |  | Pc |  | 220 | 0
6.15 | supply and installing good quality water mixer for shower Italian made Gaboli or equivalent, includes PVC hoses, chrome valves on each line, and all necessary fittings all required accessories. Works shall be carried out according to scope of work, technical specifications and NRC instructions. works to include all hardware, machinery, material and workmanship required for the completion of the item. |  | أعمال توريد وتركيب خلاط مياه للدوش من النوع الزوجي و ملحقاته ايطالي الصنع Gaboli او ما يعادله، والمصنوع من النحاس المطلي بالكروم ، من النوعية الممتازة بعد اعتماد العينة، و بما في ذلك خراطيم PVC وصمامات الكروم وجميع التركيبات الضرورية لإكمال العمل وفقًا للمواصفات الفنية وتعليمات المجلس النرويجي |  | Pc |  | 120 | 0
6.16 | Supply and install water pressure pump 1/2HP including all fittings, connections and electrical installations. Works shall be carried out according to scope of work, technical specifications and NRC instructions. works to include all hardware, machinery, material and workmanship required for the completion of the item. |  | أعمال توريد وتركيب مضخة مياه (دفاع) بقوة نص حصان مع الصمامات والتوصيلات اللازمة بأنابيب شبكة المياه وأتوماتيك ضغط شبكة بعد الأعتماد من قبل المهندس المشرف لزوم ضخ المياه للشبكة الذاخلية بما في ذلك جميع الملحقات لإكمال العمل وفقًا للمواصفات الفنية وتعليمات المجلس النرويجي |  | Pc |  | 175 | 0
6.17 | Supply and installation of stainless steel wash basins, size no less than 20 * 60 * 120 cm, loaded with mixer and siphon, including the support structure below the basin and all that is necessary to finish the work. Works shall be carried out according to scope of work, technical specifications and NRC instructions. works to include all hardware, machinery, material and workmanship required for the completion of the item. |  | توريد وتركيب حوض غسيل اواني من الستانليس ستيل (stainless steel) مقاس لا يقل عن 20*60*120 سم محمل عليه خلاط وسيفون شاملا المباني اسفل الحوض وكل ما يلزم لنهو العمل طبقا للمواصفات والرسومات وتعليمات المجلس النرويجي |  | Pc |  | 185 | 0
6.18 | supply and fixing a floor drain outlet in toilet or kitchen floor, and connect it with room Inspection, of the toilet with 2-in sewage pipes (PVC) including all joints, welds, packaging, and fixing with special clamps at distances of no more than 1250 mm, the price includes elbows, corners, ventilation covers until they are connected to rooms Inspection. Works shall be carried out according to scope of work, technical specifications and NRC instructions. works to include all hardware, machinery, material and workmanship required for the completion of the item. |  | توريد وتركيب تصريف أرضي بأرضية الحمام او المطبخ وربطه بغرفة التفتيش بأنابيب الصرف الصحي 2 بوصة (PVC)شاملاً جميع الوصلات واللحامات والتغليف والتثبيت بالمشابك الخاصة على مسافات لا تزيد عن 1250 مم والفئة بالمتر والثمن يشمل الاكواع والزوايا وأغطية التهوية وتثبيتها حتى توصيلها إلى غرف التفتيش وذلك حسب المواصفات الفنية وتعليمات المجلس النرويجي. |  | unit |  | 120 | 0
7 | Tiling works |  | أعمال البلاط والتكسيات
7.1 | Supply and install 30x30cm high quality ceramic floor tiles As Cleopatra first class or equivalent. The contractor has to submit samples of tiles for approval by NRC's engineer prior to the installation. Works shall be carried out according to scope of work, technical specifications and NRC instructions. works to include all hardware, machinery, material and workmanship required for the completion of the item. |  | توريد و تركيب بلاط من السيراميك مقاس 30 × 30 سم لأرضيات الحمامات والمطبخ نوع كيلوبترا فرز اول او ما يعادله حسب النوعية التي يتم اعتمادها من طرف المهندس المشرف والعمل يشمل توفير كل العمال والأدوات والمعدات اللازمة لإنهاء العمل بالشكل المطلوب.وبحسب المواصفات الفنية وتعليمات المجلس النرويجي |  |  |  | 25 | 0
7.2 | Supply and install 20x20cm high quality such as CLeopaatra first class or equivalent ceramic wall tiles. The contractor has to submit samples of tiles for approval by NRC's engineer prior to the installation. Works shall be carried out according to scope of work, technical specifications and NRC instructions. works to include all hardware, machinery, material and workmanship required for the completion of the item. |  | توريد و تركيب بلاط من السيراميك مقاس 20 × 20سم لحوائط الحمامات والمطبخ والمعمل بجودة عالية ك كليلوبتر فرز اول او ما يعادله او حسب النوعية التي يتم اعتمادها من قبل المهندس المشرف والعمل يشمل توفير كل العمال والأدوات والمعدات اللازمة لإنهاء العمل بالشكل المطلوب.وبحسب المواصفات الفنية وتعليمات المجلس النرويجي |  |  |  | 25 | 0
8 | Electrical works |  | الأعمال الكهربية
8.1 | Supply and install fluorescent double lighting units including 120cm base and cover. (Philips or equivalent) Works shall be carried out according to scope of work, technical specifications and NRC instructions. works to include all hardware, machinery, material and workmanship required for the completion of the item. |  | توريد وتركيب مصابيح اضاءة فلورنست زوجية مع قاعدة التثبيت مقاس 120 سم ذات جودة ممتازة (فيليبس او ما يعادلها) وعمل كل مايلزم من تمديدات كهربائية وربط لإكمال العمل وفقا للمواصفات الفنية وتعليمات المجلس النرويجي . |  | Pc |  | 50 | 0
8.2 | Supply and install high quality 16A electrical outlets/sockets.(lagrand, Adison brands or equivalent) Works shall be carried out according to scope of work, technical specifications and NRC instructions. works to include all hardware, machinery, material and workmanship required for the completion of the item. |  | توريد وتركيب مقابس كهرباء (برايز ) بقوة 16 أمبير ذو جودة عالية أديسون او لاقراند او ما يعادلهم وعمل كل مايلزم لإكمال العمل وفقا للمواصفات الفنية وتعليمات المجلس النرويجي |  | Pc |  | 10 | 0
8.3 | Supply and install high quality 16A electrical outlets/sockets.(lagrand, Adison brands or equivalent) Works shall be carried out according to scope of work, technical specifications and NRC instructions. works to include all hardware, machinery, material and workmanship required for the completion of the item. |  | توريد وتركيب مفاتيح كهربائية بقوة 16 أمبير ذو جودة عالية وعمل كل مايلزم لإكمال العمل وفقا للمواصفات الفنية وتعليمات المجلس النرويجي |  | Pc |  | 10 | 0
8.4 | Supply and install 40A electrical breakers (MCB) quality (ABB, or equivalent). Contractor has to provide samples for NRC's engineer approval prior to installation. Works shall be carried out according to scope of work, technical specifications and NRC instructions. works to include all hardware, machinery, material and workmanship required for the completion of the item. |  | توريد وتركيب قواطع فردية (MCB) نوع (ABB او ما يعادلهم بالجودة بقوة 40 أمبير وبعد اعتماد المهندس المشرف وعمل كل مايلزم من تمديدات كهربائية وربط لإكمال العمل وفقا للمواصفات الفنية وتعليمات المجلس النرويجي |  | Pc |  | 30 | 0
8.5 | Supply and install 60A electrical breakers (MCB) quality (ABB, or equivalent). Contractor has to provide samples for NRC's engineer approval prior to installation. Works shall be carried out according to scope of work, technical specifications and NRC instructions. works to include all hardware, machinery, material and workmanship required for the completion of the item. |  | توريد وتركيب قواطع فردية (MCB) نوع (ABB او ما يعادلهم بالجودة بقوة 60 أمبير وبعد اعتماد المهندس المشرف وعمل كل مايلزم من تمديدات كهربائية وربط لإكمال العمل وفقا للمواصفات الفنية وتعليمات المجلس النرويجي |  | Pc |  | 45 | 0
8.6 | Supply and install 120A 3 phase electrical breakers (MCB) quality (ABB, or equivalent). Contractor has to provide samples for NRC's engineer approval prior to installation. Works shall be carried out according to scope of work, technical specifications and NRC instructions. works to include all hardware, machinery, material and workmanship required for the completion of the item. |  | توريد وتركيب قواطع زوجية (MCB) نوع (ABB او ما يعادلهم بالجودة بقوة 120 أمبير 3 فازا وبعد اعتماد المهندس المشرف وعمل كل مايلزم من تمديدات كهربائية وربط لإكمال العمل وفقا للمواصفات الفنية وتعليمات المجلس النرويجي |  | Pc |  | 60 | 0
8.7 | Supply and install and electrical box for the main circuit breaker including cover with dimensions 15*30cm. the box shall be resistant to water and weather elements (IP64). Works shall be carried out according to scope of work, technical specifications and NRC instructions. works to include all hardware, machinery, material and workmanship required for the completion of the item. |  | توريد وتركيب صندوق كهرباء بالغطاء مقاس (15×30) سم ذو جودة عالية ومقاوم للعوامل الخارجية والماء (IP 64) لزوم القاطع الرئيسي للكهرباء وعمل كل مايلزم من تمديدات كهربائية و ربط لإكمال العمل وفقا للمواصفات الفنية وتعليمات المجلس النرويجي |  | Pc |  | 50 | 0
8.8 | Supply and install a 320A 3phase main distribution board type (ABB or equivalent). works including all electrical connections and fittings. the contractor shall supply a sample of the distribution board to NRC's engineer for approval prior to the installation Works shall be carried out according to scope of work, technical specifications and NRC instructions. works to include all hardware, machinery, material and workmanship required for the completion of the item. |  | توريد وتركيب قاطع كهرباء رئيسي للمبنى (MCCB) بقوة 320 أمبير 3 فازا نوع (ABB ) او ما يعادلهم بالجودة وبعد اعتماد المهندس المشرف وعمل كل مايلزم من تمديدات كهربائية وربط لإكمال العمل وفقا للمواصفات الفنية وتعليمات المجلس النرويجي |  | Pc |  | 75 | 0
8.9 | Supply and install 16mm wide electrical trunks / conduits inside walls and partitions. works to include making the openings for the conduits inside the walls and filling in gaps and openings after installation. Works shall be carried out according to scope of work, technical specifications and NRC instructions. works to include all hardware, machinery, material and workmanship required for the completion of the item. |  | توريد وتركيب مسارات كهرباء داخل الحوائط بقطر 16 ملم و العمل يشمل تكسير الحوائط بالحجم المطلوب و التثبيت والتشطيب بالمواد المناسبة لمنع ظهور التشققات بالحائط وعمل كل مايلزم لإكمال العمل وفقا للمواصفات الفنية وتعليمات المجلس النرويجي |  | L.M. |  | 5 | 0
8.1 | Supply and install high quality copper electrical wires with 2.5mm section. Works shall be carried out according to scope of work, technical specifications and NRC instructions. works to include all hardware, machinery, material and workmanship required for the completion of the item. |  | توريد وتمديد اسلاك كهرباء نحاسية بسمك 2.5 ملم ذو جودة عالية وبعد اعتماد المهندس المشرف لزوم التمديدات الكهربائية للمركز الصحي وعمل كل مايلزم من تمديدات كهربائية وربط لإكمال العمل وفقا للمواصفات الفنية وتعليمات المجلس النرويجي . |  | L.M. | 0 | 4 | 0
8.11 | Supply and install high quality copper electrical wires with 4mm section. Works shall be carried out according to scope of work, technical specifications and NRC instructions. works to include all hardware, machinery, material and workmanship required for the completion of the item. |  | توريد وتمديد اسلاك كهرباء نحاسية بسمك 4 ملم لزوم تمديدات ذات الجهد العالي وتكون ذو جودة عالية وبعد اعتماد المهندس المشرف لزوم التمديدات الكهربائية للمركز الصحي وعمل كل مايلزم من تمديدات كهربائية وربط لإكمال العمل وفقا للمواصفات الفنية وتعليمات المجلس النرويجي . |  | L.M. | 0 | 6 | 0
8.12 | Supply and install high quality copper electrical cable with 10mm section*2wires. Works shall be carried out according to scope of work, technical specifications and NRC instructions. works to include all hardware, machinery, material and workmanship required for the completion of the item. |  | توريد وتمديد كابل كهرباء نحاسية بسمك 10 ملم *2 سلك لزوم تمديدات الرئيسية وتكون ذو جودة عالية وبعد اعتماد المهندس المشرف لزوم التمديدات الكهربائية للمركز الصحي وعمل كل مايلزم من تمديدات كهربائية وربط لإكمال العمل وفقا للمواصفات الفنية وتعليمات المجلس النرويجي . |  | L.M. | 0 | 8 | 0
Total Amount | [7 empty] | 860

## 24 (hidden)
Norwegian Refugee Council المجلس النرويجي للاجئين
BENEFICIARY BILL OF QUANTITIES
Beneficiary Name |  | فتح الله امراجع جمعه | Donor | UNHCR | Location | AlHlieis
Beneficiary No |  | 111 | Project Code | LYFM2105 | BoQ No | 24
No | Item/ Required Work (English ) |  | عناصر بحاجة الي عمل (عربي ) |  | Unit | Quantity | Price (USD) | Total Price (USD)
1 | Worksite Preparation and Cleaning |  | أعمال تهيئة الموقع وتنظيفه
1.1 | by square meters, limited demolition inside the buildings for windows and doors openings. works to include all necessary material, machinery and works, avoiding all damages and transporting debris and waste to public landfills, as well as leveling, finishing, and wall plastering according to the scope of work, technical specifications and NRC's instructions. |  | بالمترالمربع هدم محدود داخل المباني من أجل النوافذ والأبواب والتهيئة شاملا كل مايلزم من أعمال السند وتفادي جميع الأضرار ونقل الأنقاض والمخلفات إلى المقالب العمومية تحت إشا المجلس النرويجي |  | m² |  | 15 | 0
1.2 | Demolition and removing ceramic wall and floor tiling in kitchen and toilets including transferring the waste to the public dumps according to scope of work ,technical specifications and NRC instructions. works to include all hardware, machinery, material and workmanship required for the completion of the item. Price to include restoring existing structure/walls/door or remedying any defects that happen to the structure as a result of the demolition works. |  | إزالة سيراميك الارضيات والحوائط الموجودة بالحمامات والمطابخ ، البنذ يشمل اعمال نقل المخلفات إلى المكبات العامة طبقاً للمواصفات الفنية ومحتوى العمل وتعليمات المجلس النرويجي للاجئين. و السعر يشمل ترميم أي اضرار قد تنجم في النوافد الأبواب او الاجزاء الخرسانية عن اعمال الازلة. |  | m² |  | 15 | 0
2 | Non-Structural / Civil Work |  | أعمال غير هيكلية – تنفيذية
2.1 | Demolition of existing CGI sheet sheets/roofs, transporting of debris and waste to public landfills and prepare the walls for installing new CGI sheets using cement: sand mortar(300kgm cement+1m^3 Sand) according to the scope of work, technical specifications and NRC's instructions. |  | إزالة السقف الحديدي المموج، أو الخشبي، مع إزالة العوارض القائمة وتهيئة الجدران القائمة لأعمال تثبيت الألواح الحديدية الجديدة،ونقل الأنقاض والمخلفات إلى المقالب العمومية ويشمل العمل استخدام مونة اسمنتية ​​ ورمل بنسبة خلط (300 كجم سمنت +1 متر مكعب رمل) وعمل كل مايلزم لإكمال العمل وفقا للمواصفات الفنية وتعليمات المجلس النرويجي |  | m² | 40 | 4 | 160
2.2 | in longitudinal meters , preparing the existing walls for installing the corrugated iron sheets / roof and filling all openings between the level of the ceiling and the walls using cement mortar and leveling the surface, according to the scope of work, technical specifications and NRC's instructions. |  | بالمتر الطولي تهيئة الجدران القائمة لتركيب السقف الحديدي المموج (فراغات بدون سقف) و ملء وتعبئة جميع الفتحات بين مستوى السقف والجدران باستخدام مونة اسمنتية وتسوية السطح وذلك طبقا للمواصفات الفنية و محتوى العمل و تعليمات المجلس النرويجي |  | L.M. |  | 8 | 0
2.3 | supply and install iron beams (section 80mmX80mmX10mm) including all accessories and fixing requirements and applying 2 layers of anticorrosion primer and black finishing paint with good quality, according to scope of work ,technical specifications and the NRC instructions |  | توريد وتركيب عوارض حديدية مربعة المقطع بمقطع (60*60*10 ملم) بما في ذلك جميع الملحقات ومستلزمات التركيب ، والطلاء بطبقتين من البريمر ضد الصدأ ، , و طلاء خارجي باللون الاسود خاص بالمعادن. وعمل مايلزم لقبول العمل وذلك طبقا للمواصفات الفنية و محتوى العمل و تعليمات المجلس النرويجي |  | L.M. |  | 11 | 0
2.4 | Supply and install CGI sheet Roofing with 5cm thick and slope 1:100 c. Sheets to be fixed to the frame using screws (50mm length, 8 mm Diameter) each 500 mm, with overlapping of 200mm, with external flapping 400mm.The work includes filling all openings and gaps between the roof and walls internally and externally using mortar (300Kgm Cement+1 m3 sand) as plastering layer with at least 200mm width of the walls according to the scope of work, technical specifications and NRC's instructions. |  | توريد وتثبيت تسقيف الحديد المموج بسمك 5 ملم وميول1:100 سم، ويجب تثبيتها على الإطار باستخدام مسامير بطول 50ملم وسمك 8ملم كل 500 ملم، والحفاظ على بروز خارجي (رفرفة) بمسافة 500 ملم، متضمناً مسافة 200 ملم تداخل للصفائح المتراصة، ويشمل العمل ملء جميع الفتحات بين السقف والجدران من الجهتين الداخلية والخارجية وذلك باستخدام الأسمنت: مونة اسمنتية ​​ ورمل بنسبة خلط (300 كجم مع 1 متر مكعب رمل) ولياسة 200 ملم على الأقل من الجهتين الداخلية والخارجية ، و كل مالزم- لإكمال العمل وفقا للرسومات الفنية وتعليمات المجلس النرويجي |  | m² | 40 | 15 | 600
2.5 | by Square meter , Providing and installing Masonry works hollow block (400xx200x200)mm, with strength 27kg/cm^2, with cement mortar, mix 300 kg cement+1 m3 sand. Works to be completed according to the scope of work, technical specifications and NRC's instructions. |  | بالمترالمربع توريد وعمل مباني من الطوب الإسمنتي المفرغ بأبعاد (200x200x400) , و بإجهاد كسرلايقل عن 27kg/cm^2 للحوائط والقواطع الفرده بلاط أسمنتى يتكون من 300كجم اسمنت+1.00م3 رمل وفق المواصفات والأصول الفنية وتعليمات المجلس النرويجي |  | m² |  | 18 | 0
2.6 | by Square meter, Supply and apply Internal plastering works to ceiling and walls 15 to 20mm thick, using cement mortar mix (350kgm cement+1.0m3 sand), smoothing and any other application needed for the proper completion of the works according to the scope of work, technical specifications and NRC's instructions. works to include fixing steel mesh and the interface of 2 different materials as well as where the plaster thickness exceed 20mm |  | بالمترالمربع /توريد وعمل لياسة الحوائط الداخلية والاسقف بسممك 15-20 ملم بمونة مكونة من 350كجم اسمنت +1 م3 رمل، مع التسوية وإعداد سطح ناعم، وعمل كل مايلزم لقبول العمل بحسب المواصفات الفنية وتعليمات المجلس النرويجي |  | m² |  | 10 | 0
3 | Fixing Existing Doors and Windows |  | تصليح أبواب ونوافذ الموجودة
3.1 | Repairing aluminum/ PVC doors and windows with supplying all the necessary accessories for maintenance including hinges, handles and locks after approving samples technical according to the scope of work, technical specifications and NRC's instructions. |  | أعمال تصليح الأبواب والنوافذ من الألومنيوم أو البي في سي مع توريد كل المستلزمات اللازمة للصيانة من مفاصل ومقابض وأقفال بعد اعتماد العينات وتوفير كل مايلزم من ملحقات من أجل إكمال العمل وفقا للمواصفات الفنية وتعليمات المجلس النرويجي |  | Pc |  | 50 | 0
3.2 | replacing damaged or broken glass panels for aluminum, PVC or wooden windows with other high quality glass, with a thickness of 6 mm. works include fixing the glass panels to the existing frames together with the application of the necessary sealant as well as providing all the accessories needed. works to be completed according to the scope of work, technical specifications and NRC's instructions. |  | أعمال استبدال الزجاج المتضرر من النوافذ الومنيوم، بي في سي او خشبية بزجاج أخرى ذو جودة ممتازة بسمك 6مم و أيضا توفير كل الملحقات الخاصة بتشطيب الزجاج لاتمام العمل بالشكل المطلوب تحت اشراف المجلس النرويجي |  | m² |  | 10 | 0
3.3 | repairing damaged or broken wooden doors and windows, works include filling any gaps and cracks with putty, replacing hinges, locks, handles and providing all accessories and material needed for the completion of the works. works to include painting of doors and windows with a prime coat and finishing coats to match existing color and finishing work. all works to be completed according the scope of work, technical specifications and NRC's instructions. |  | أعمال تصليح الأبواب والنوافذ من الخشب مع توريد كل المستلزمات اللازمة للصيانة من مفاصل ومقابض بعد اعتماد العينات وتوفير كل مايلزم من ملحقات ، والقيام بأعمال الدهان والطلاء من أجل إكمال العمل وفقا للمواصفات الفنية وتعليمات المجلس النرويجي |  | m² |  | 60 | 0
3.4 | Supplying and installing a lock and handle for wooden doors and windows, of excellent quality for daily use, and providing all needed accessories and material necessary for the completion of the work after approval of samples. Works to be completed according to the scope of work, technical specifications and NRC's instructions. |  | أعمال توريد وتركيب قفل و مقبض للابواب و النوافذ الخشبية، ذو جودة ممتازة للاستعمال اليومي، و توفير كل ما يلزم لاتمام العمل بعد الموافقة على العينات. تحت اشراف المجلس النرويجي. |  | Pc |  | 25 | 0
3.5 | repairing metal doors, works include filling any gaps and cracks with putty, replacing hinges, locks, handles and providing all accessories and material needed for the completion of the works. works to include painting of doors a with a prime coat and finishing coats to match existing color and finishing work. all works to be completed according the scope of work, technical specifications and NRC's instructions. |  | أعمال تصليح الأبواب من الحديد مع توريد كل المستلزمات اللازمة للصيانة من مفاصل ومقابض بعد اعتماد العينات وتوفير كل مايلزم من ملحقات ، والقيام بأعمال الدهان والطلاء من أجل إكمال العمل وفقا للمواصفات الفنية وتعليمات المجلس النرويجي |  | m² |  | 50 | 0
3.6 | Supplying and installing a lock and handle for metal doors and windows, of excellent quality for daily use, and providing all needed accessories and material necessary for the completion of the work after approval of samples. Works to be completed according to the scope of work, technical specifications and NRC's instructions. |  | أعمال توريد و تركيب قفل للابواب والحديدية، ذو جودة ممتازة للاستعمال اليومي، و توفير كل ما يلزم لاتمام العمل بعد الموافقة على العينات. تحت اشراف المجلس النرويجي. |  | Pc |  | 25 | 0
4 | Doors and Windows |  | تركيب أبواب ونوافذ
4.1 | supplying and installing internal doors of Swedish wood, first class, pressing plywood with one or two leaves as required, and the internal wooden slats sector is not less than (40x20mm) connected to each other and pressed on both sides by a 4 mm plywood board of the same type of wood, including (150-200mm) door hobs, handles, hinges, lock, frame and painting and all necessary to complete the work, according to the scope of work, technical specifications and NRC's instructions. |  | بالمتر المربع توريد وتركيب أبواب داخلية من الخشب السويدي درجة اولى كبس ابلاكاج بضلفة او ضلفتين حسب المطلوب و قطاع الشرائح الخشبية الداخلية لايقل عن 40*20 ملم متصلة مع بعضها و مكبسة من الجهتين بلوح ابلاكاج سمك 4 مم من نفس نوع الخشب شاملاً الحلق بعرض (150-200ملم) والمقابض والمفاصل والقفل وأعمال الطلاء والإطار الخارجي وكل الخردوات وكافة ما يلزم لنهو العمل، وفق للمواصفات الفنية وتعليمات المجلس النرويجي |  | m² |  | 110 | 0
4.2 | Supply and Installing a metal door for the main entrance manufactured by 3 mm thick steel plates, price includes scratching, sanding and coating with two-sided anti-rust paint, painting with two-sided oil paint with the required color, with 60 mm door hobs, handles, hinges, key locks, and all accessories to finish the work according to the scope of work, technical specifications and NRC's instructions. |  | أعمال توريد وتركيب أبواب حديدية للمدخل الرئيس للمبنى مصنع من صفائح حديدية بسمك لا يقل عن 2 ملم ، والسعر يشمل الحك والصنفرة والطلاء بطلاء مانع للصدأ بوجهين ودهانه ببوية الزيت من وجهين باللون المطلوب وتركيب الحلوق بسمك 60ملم، والأقفال والخردوات والمقابض وكل مايلزم لانهاء العمل طبقاً للمواصفات الفنية وتعليمات المجلس النرويجي |  | m² |  | 90 | 0
4.3 | Supply and installation of doors and windows of white (P.V.C) material and sectors supported by steel from one or two leaves, with 60 mm hobs, handles, hinges, key locks, 6mm thick glass and works include all accessories and material needed for the completion of the works. works to be completed according to the scope of work, technical specifications and NRC's instructions. |  | توريد وتركيب أبواب ونوافذ من مادة ( P.V.C) أبيض اللون والقطاعات مدعومة بالصلب من ضلفة او ضلفتين فارغ زجاج والعمل يشمل الحشو بألواح معزولة من نفس المادة، مع الخردوات من نوعية ممتازة ومعتمدة، وتركيب الزجاج بسمك 6 ملم حسب المواصفات الفنية وأصول الصنعة وتعليمات المجلس النرويجي |  | m² | 2 | 90 | 180
4.4 | Wall preparation work (helix) with 200mm width using cement plaster to guarantee the perpendicularity and horizontally on the surface as well the smoothness of surface, to install doors and windows, and provide all that is needed to allow for installing new doors or windows. works to be completed according to the scope of work, technical specifications and NRC's instructions. |  | أعمال تجهيز الجدار (الحلوق ) لعرض 200 ملم بعمل طبقة لياسة مع ضمان تسوية و عمودية و افقية العمل مع تسوية السطح وذلك لغرض تركيب الأبواب والنوافذ عليه من اللياسة و توفير كل مايلزم من مواد عمال أدوات لإكتمال العمل وفقا للمواصفات الفنية وتعليمات المجلس النرويجي. |  | M.L. |  | 8 | 0
4.5 | Wall preparation work (helix) to install doors and windows, with plastering and surface finishing, with supplying concrete lintel size (100 x200) mm, according to the length of the wall opening plus (200 mm) from both sides of the wall to be suitable for installing doors or windows and make sure of horizontally of the beam, and provide all that is needed to complete the works according the scope of work, technical specifications and NRC's instructions. |  | أعمال تركيب عتبة خرسانية مقاس(100x عرض200 سُمك) ملم ،وبحسب طول فتحة الجدار مضافاً اليها (200ملم) من كلا جانبي الجدار ليكون مناسب لتركيب الأبواب أو النوافذ ,و التأكد من افقية العتبة و توفير كل مالزم- لإكتمال العمل وفقا للمواصفات الفنية وتعليمات المجلس النرويجي |  | M.L. |  | 35 | 0
5 | Marble Works |  | أعمال رخام
5.1 | Supply and install marble tiles for door frames of Egyptian SELVIA quality or equivalent with thickness no less than 3cm and width 20 cml. The marble shall be fixed with cement mortar with mix ratio of (300kg cement: 1 m^3 sand) The contractor has to submit samples of tiles for approval by NRC's engineer prior to the installation. Works shall be carried out according to scope of work, technical specifications and NRC instructions. works to include all hardware, machinery, material and workmanship required for the completion of the item. |  | توريد وتركيب حلوق رخام نوع سيلفيا مصري او مايعادله بعرض الحائط (20سم) و بسمك لا يقل عن 3سم لزوم فتحات الابواب ويشمل العمل التثبيت باستخدام مونة اسمنتية ​​ ورمل بنسبة خلط (300 كجم سمنت +1 متر مكعب رمل) وعمل كل مايلزم لإكمال العمل وفقا للمواصفات الفنية وتعليمات المجلس النرويجي |  | L.M. |  | 10 | 0
5.2 | Supply and install marble tiles for kitchen counter tops including making the opening for the sink of Egyptian SELVIA quality or equivalent with thickness no less than 3 cm. The contractor has to submit samples of tiles for approval by NRC's engineer prior to the installation. Works shall be carried out according to scope of work, technical specifications and NRC instructions. works to include all hardware, machinery, material and workmanship required for the completion of the item. |  | بالمتر المربع توريد وتركيب ترابيع رخام سلفيا مصري او ما يعادله بسمك 3 سم لزوم حوض الغسيل بالمطبخ حسب توجيهات المهندس المشرف والرسومات التوضحية والعمل يشمل توفير كل العمال والأدوات والمعدات اللازمة لإنهاء العمل بالشكل المطلوب.وبحسب المواصفات الفنية وتعليمات المجلس النرويجي |  | m² |  | 35 | 0
6 | Plumping Works and Related Items |  | أعمال الصحية والصرف الصحي
6.1 | Supply and installation of a hand wash basin with high quality as Milano brand or equivalent, including water mixer high quality Italian made, in a chrome-plated copper after sample approving, and the activities to install it in the wall and all that is needed to finish the work according to the specifications and drawings and NRC instructions . Basin Size is (500x450) mm. |  | توريد وتركيب حوض غسيل أيدي بالقاعدة من الفخار المطلي درجة اولى نوع ميلانوا او ما يعادله، و شاملاً خلاط المياه من النوع الزوجي صناعة ايطاليه ، والمصنوع من النحاس المطلي بالكروم ، بعد اعتماد العينة، وتركيب وصلة الصرف والركائز المثبتة في الحائط وكل ما يلزم لنهو العمل طبقاً للمواصفات والرسومات بما في ذلك جميع الملحقات المطلوبة لإكمال العمل وفقًا للمواصفات الفنية وتعليمات المجلس النرويجي ,ومقاس الحوض (500x450) ملم. |  | Pc |  | 200 | 0
6.2 | Supply and installation of a first-class Chinese toilet seat with a size of 450 x 700 mm, a 9-liter or 10-liter parcel box, a S or P siphon, a plastic cover and fixed to the floor with serrated nails, a bottom parcel box with support and fixation including a 0.5-inch valve and all that is needed to finish the work according to the technical specifications and NRC instructions. |  | توريد وتركيب مرحاض إفرنجي من الصيني درجة أولى مقاس 450×700 مم وصندوق طرد سعة 9 لتر أو 10لتر وسيفون S أو P وغطاء لدائن ويثبت في الأرضية بالمسامير المسننة وصندوق طرد سفلي مع زوايا الدعم والتثبيت شاملاً محبس 0.5 بوصة وكل ما يلزم لنهو العمل وفقًا للمواصفات الفنية وتعليمات المجلس النرويجي |  | Pc |  | 200 | 0
6.3 | Supply and install a 1HP water pump Italian made such as DAB or equivalent, including electric switch and all electrical wiring and installations. Works shall be carried out according to scope of work, technical specifications and NRC instructions. works to include all hardware, machinery, material and workmanship required for the completion of the item. |  | أعمال توريد وتركيب مضخة مياه بقوة واحد حصان إيطالية الصنع مثل DAB او ما يعادلها مع الصمامات والتوصيلات اللازمة بأنابيب شبكة المياه بعد الأعتماد من قبل المهندس المشرف لزوم ضخ المياه من الخزان الارضي للخزانات العلوية بما في ذلك جميع الملحقات لإكمال العمل وفقًا للمواصفات الفنية وتعليمات المجلس النرويجي |  | Pc |  | 250 | 0
6.4 | Supply and install a 1000 liter polypropylene plastic water tank including fittings, and cover. Works shall be carried out according to scope of work, technical specifications and NRC instructions. works to include all hardware, machinery, material and workmanship required for the completion of the item. |  | توريدوتثبيت خزان مياه شرب من البولي بروبيلين بسعة 1000 لتر، شاملاً صمام العوامة والغطاء من النوعية الجيدة، وعمل قاعدة التثبيت والرفع والتثبيت في المكان المخصص،كما يشمل العمل جميع التجهيزات المطلوبة مثل الأكواع، والانحناءات ، بما في ذلك وصلات مدخل ومخرج وجميع التجهيزات والملحقات الضرورية. |  | Pc |  | 210 | 0
6.5 | Supply and install 3/4 inch cold and hot water feeding pipes of type (p.p.r) high quality as KHALDI brand or equivalent, with a pressure resistance of not less than 20 bar outside the wall and the price includes all accessories, piping and fittings. Works shall be carried out according to scope of work, technical specifications and NRC instructions. works to include all hardware, machinery, material and workmanship required for the completion of the item. |  | توريد وتركيب مواسير تغذية للمياه الباردة والساخنة من نوع (p.p.r) بجودة عالية KHALDI او ما يعادله بقطر 3/4 أنش بمقاومة ضغط لا تقل عن 20 بار ، بعد اعتماد العينة، والثمن يشمل القطع الملحقة من الاكواع والزوايا والمثبتتات وجميع مايلزم لانهاء العمل طبقاً للمواصفات الفنية وتعليمات المجلس النرويجي |  | L.M. |  | 15 | 0
6.6 | Supply and install toilet side water bib "bidet" Spanish made quality or equivalent. Works shall be carried out according to scope of work, technical specifications and NRC instructions. works to include all hardware, machinery, material and workmanship required for the completion of the item. |  | توريد وتركيب شطاف لدورة المياة بجودة علية اسباني الصنع او ما يعادله و توفير كل ما يلزم لأنهاء العمل بما في ذلك جميع الملحقات المطلوبة لإكمال العمل وفقًا للمواصفات الفنية وتعليمات المجلس النرويجي. |  | Pc |  | 30 | 0
6.7 | Supply and install 4 inch PVC sewage drainage pipes "Red Sea Brand, SMART or equivalent" including all fittings, connections and works needed. Works shall be carried out according to scope of work, technical specifications and NRC instructions. works to include all hardware, machinery, material and workmanship required for the completion of the item. |  | توريد و تركيب مواسير pvc بقطر 4 بوصة بجودة عالية البحر الأحمر or smart او ما يعادله . لزوم أعمال الصرف الصحي ، والبند يشمل توفير كل ما يلزم لأنهاء العمل بما في ذلك جميع التوصيلات المطلوبة لإكمال العمل وفقًا للمواصفات الفنية وتعليمات المجلس النرويجي. |  | L.M. |  | 20 | 0
6.8 | Supply and install a 1500 watt water heater with 80 liters capacity of electric voltage (220-240) with heating capacity of 30 - 70 degrees. The contractor shall provide a sample to NRC's engineer for approval prior to installation. works will include all electrical connections, piping and fittings needed. Works shall be carried out according to scope of work, technical specifications and NRC instructions. works to include all hardware, machinery, material and workmanship required for the completion of the item. |  | أعمال تقديم وتركيب سخانة مياه 80 لتر، 1500 وات ، بجهد كهربائي (220-240) فولت ومعدل تسخين (30-75)درجة مؤية ، بعد اعتماد العينة، والثمن يشمل جميع الوصلات والأكواع والتوصيل بالمصدر الكهربائي وكل مايلزم لنهو العمل طبقاً للمواصفات الفنية وتعليمات المجلس النرويجي |  | Pc |  | 175 | 0
6.9 | Supply and installing a siphon inside the parcel box for a toilet seat of high quality Spanish made or equivalent, supplying and doing everything necessary to finish the work according to the technical specifications and NRC instructions |  | توريد وتركيب سيفون داخل صندوق الطرد لكرسي التواليت من النوعية الممتازة اسباني الصنع او ما يعادله، توريد وعمل كل مايلزم لنهو العمل طبقاً للمواصفات الفنية وتعليمات المجلس النرويجي |  | Pc |  | 35 | 0
6.1 | Supply and installation of a high quality Italian made, the water tap coated with chrome diameter ¾ inch, including all connection parts and all that is necessary to complete the work according to specifications, workmanship principles and NRC instructions |  | توريد وتركيب حنفية مياه من النوعية الممتازة صناعة إيطالية مطلية بالكروم قطر ¾ بوصة شاملة جميع قطع التوصيل وكل مايلزم لنهو العمل طبقا للمواصفات وأصول الصنعة وتعليمات المجلس النرويجي |  | Pc |  | 20 | 0
6.11 | Supply and installing Squat Toilet including all accessories to complete the work according to, technical specifications and the NRC instructions. |  | أعمال توريد وتركيب مرحاض عربي بما في ذلك جميع الملحقات لإكمال العمل وفقًا للمواصفات الفنية وتعليمات المجلس النرويجي |  | Pc |  | 120 | 0
6.12 | supply and installing good quality water mixer Italian made for the toilet wash basin, includes PVC hoses, chrome valves on each line, and all necessary fittings all required accessories. Works shall be carried out according to scope of work, technical specifications and NRC instructions. works to include all hardware, machinery, material and workmanship required for the completion of the item. |  | توريد وتركيب خلاط مياه من النوع الزوجي إيطالي الصنع Gaboli او ما يعادله، لحوض وجه الحمام والمصنوع من النحاس المطلي بالكروم ، من النوعية الممتازة بعد اعتماد العينة، و بما في ذلك خراطيم PVC وصمامات الكروم وجميع التركيبات الضرورية لإكمال العمل وفقًا للمواصفات الفنية وتعليمات المجلس النرويجي |  | Pc |  | 90 | 0
6.13 | supply and installing good quality water mixer Italian made for the kitchen sink, includes PVC hoses, chrome valves on each line, and all necessary fittings all required accessories. Works shall be carried out according to scope of work, technical specifications and NRC instructions. works to include all hardware, machinery, material and workmanship required for the completion of the item. |  | توريد وتركيب خلاط مياه من النوع الزوجي إيطالي الصنع Gaboli او ما يعادله، لحوض غسيل المطبخ والمصنوع من النحاس المطلي بالكروم ، من النوعية الممتازة بعد اعتماد العينة، و بما في ذلك خراطيم PVC وصمامات الكروم وجميع التركيبات الضرورية لإكمال العمل وفقًا للمواصفات الفنية وتعليمات المجلس النرويجي |  | Pc |  | 90 | 0
6.14 | Supply and installation of Bathtub , dimensions 120 * 80 * 17H cm, High quality, including all that is necessary fittings, pipes and accessories. Works shall be carried out according to scope of work, technical specifications and NRC instructions. works to include all hardware, machinery, material and workmanship required for the completion of the item. |  | توريد وتركيب حوض استحمام نوع قدم واحد ابعاد 120 * 80 * 17 سم بجودة عالية. بما في ذلك كل ما هو ضروري لانهاء العمل حسب المواصفات وتعليمات المجلس النرويجي للاجئين. |  | Pc |  | 220 | 0
6.15 | supply and installing good quality water mixer for shower Italian made Gaboli or equivalent, includes PVC hoses, chrome valves on each line, and all necessary fittings all required accessories. Works shall be carried out according to scope of work, technical specifications and NRC instructions. works to include all hardware, machinery, material and workmanship required for the completion of the item. |  | أعمال توريد وتركيب خلاط مياه للدوش من النوع الزوجي و ملحقاته ايطالي الصنع Gaboli او ما يعادله، والمصنوع من النحاس المطلي بالكروم ، من النوعية الممتازة بعد اعتماد العينة، و بما في ذلك خراطيم PVC وصمامات الكروم وجميع التركيبات الضرورية لإكمال العمل وفقًا للمواصفات الفنية وتعليمات المجلس النرويجي |  | Pc |  | 120 | 0
6.16 | Supply and install water pressure pump 1/2HP including all fittings, connections and electrical installations. Works shall be carried out according to scope of work, technical specifications and NRC instructions. works to include all hardware, machinery, material and workmanship required for the completion of the item. |  | أعمال توريد وتركيب مضخة مياه (دفاع) بقوة نص حصان مع الصمامات والتوصيلات اللازمة بأنابيب شبكة المياه وأتوماتيك ضغط شبكة بعد الأعتماد من قبل المهندس المشرف لزوم ضخ المياه للشبكة الذاخلية بما في ذلك جميع الملحقات لإكمال العمل وفقًا للمواصفات الفنية وتعليمات المجلس النرويجي |  | Pc |  | 175 | 0
6.17 | Supply and installation of stainless steel wash basins, size no less than 20 * 60 * 120 cm, loaded with mixer and siphon, including the support structure below the basin and all that is necessary to finish the work. Works shall be carried out according to scope of work, technical specifications and NRC instructions. works to include all hardware, machinery, material and workmanship required for the completion of the item. |  | توريد وتركيب حوض غسيل اواني من الستانليس ستيل (stainless steel) مقاس لا يقل عن 20*60*120 سم محمل عليه خلاط وسيفون شاملا المباني اسفل الحوض وكل ما يلزم لنهو العمل طبقا للمواصفات والرسومات وتعليمات المجلس النرويجي |  | Pc |  | 185 | 0
6.18 | supply and fixing a floor drain outlet in toilet or kitchen floor, and connect it with room Inspection, of the toilet with 2-in sewage pipes (PVC) including all joints, welds, packaging, and fixing with special clamps at distances of no more than 1250 mm, the price includes elbows, corners, ventilation covers until they are connected to rooms Inspection. Works shall be carried out according to scope of work, technical specifications and NRC instructions. works to include all hardware, machinery, material and workmanship required for the completion of the item. |  | توريد وتركيب تصريف أرضي بأرضية الحمام او المطبخ وربطه بغرفة التفتيش بأنابيب الصرف الصحي 2 بوصة (PVC)شاملاً جميع الوصلات واللحامات والتغليف والتثبيت بالمشابك الخاصة على مسافات لا تزيد عن 1250 مم والفئة بالمتر والثمن يشمل الاكواع والزوايا وأغطية التهوية وتثبيتها حتى توصيلها إلى غرف التفتيش وذلك حسب المواصفات الفنية وتعليمات المجلس النرويجي. |  | unit |  | 120 | 0
7 | Tiling works |  | أعمال البلاط والتكسيات
7.1 | Supply and install 30x30cm high quality ceramic floor tiles As Cleopatra first class or equivalent. The contractor has to submit samples of tiles for approval by NRC's engineer prior to the installation. Works shall be carried out according to scope of work, technical specifications and NRC instructions. works to include all hardware, machinery, material and workmanship required for the completion of the item. |  | توريد و تركيب بلاط من السيراميك مقاس 30 × 30 سم لأرضيات الحمامات والمطبخ نوع كيلوبترا فرز اول او ما يعادله حسب النوعية التي يتم اعتمادها من طرف المهندس المشرف والعمل يشمل توفير كل العمال والأدوات والمعدات اللازمة لإنهاء العمل بالشكل المطلوب.وبحسب المواصفات الفنية وتعليمات المجلس النرويجي |  |  |  | 25 | 0
7.2 | Supply and install 20x20cm high quality such as CLeopaatra first class or equivalent ceramic wall tiles. The contractor has to submit samples of tiles for approval by NRC's engineer prior to the installation. Works shall be carried out according to scope of work, technical specifications and NRC instructions. works to include all hardware, machinery, material and workmanship required for the completion of the item. |  | توريد و تركيب بلاط من السيراميك مقاس 20 × 20سم لحوائط الحمامات والمطبخ والمعمل بجودة عالية ك كليلوبتر فرز اول او ما يعادله او حسب النوعية التي يتم اعتمادها من قبل المهندس المشرف والعمل يشمل توفير كل العمال والأدوات والمعدات اللازمة لإنهاء العمل بالشكل المطلوب.وبحسب المواصفات الفنية وتعليمات المجلس النرويجي |  |  |  | 25 | 0
8 | Electrical works |  | الأعمال الكهربية
8.1 | Supply and install fluorescent double lighting units including 120cm base and cover. (Philips or equivalent) Works shall be carried out according to scope of work, technical specifications and NRC instructions. works to include all hardware, machinery, material and workmanship required for the completion of the item. |  | توريد وتركيب مصابيح اضاءة فلورنست زوجية مع قاعدة التثبيت مقاس 120 سم ذات جودة ممتازة (فيليبس او ما يعادلها) وعمل كل مايلزم من تمديدات كهربائية وربط لإكمال العمل وفقا للمواصفات الفنية وتعليمات المجلس النرويجي . |  | Pc |  | 50 | 0
8.2 | Supply and install high quality 16A electrical outlets/sockets.(lagrand, Adison brands or equivalent) Works shall be carried out according to scope of work, technical specifications and NRC instructions. works to include all hardware, machinery, material and workmanship required for the completion of the item. |  | توريد وتركيب مقابس كهرباء (برايز ) بقوة 16 أمبير ذو جودة عالية أديسون او لاقراند او ما يعادلهم وعمل كل مايلزم لإكمال العمل وفقا للمواصفات الفنية وتعليمات المجلس النرويجي |  | Pc |  | 10 | 0
8.3 | Supply and install high quality 16A electrical outlets/sockets.(lagrand, Adison brands or equivalent) Works shall be carried out according to scope of work, technical specifications and NRC instructions. works to include all hardware, machinery, material and workmanship required for the completion of the item. |  | توريد وتركيب مفاتيح كهربائية بقوة 16 أمبير ذو جودة عالية وعمل كل مايلزم لإكمال العمل وفقا للمواصفات الفنية وتعليمات المجلس النرويجي |  | Pc |  | 10 | 0
8.4 | Supply and install 40A electrical breakers (MCB) quality (ABB, or equivalent). Contractor has to provide samples for NRC's engineer approval prior to installation. Works shall be carried out according to scope of work, technical specifications and NRC instructions. works to include all hardware, machinery, material and workmanship required for the completion of the item. |  | توريد وتركيب قواطع فردية (MCB) نوع (ABB او ما يعادلهم بالجودة بقوة 40 أمبير وبعد اعتماد المهندس المشرف وعمل كل مايلزم من تمديدات كهربائية وربط لإكمال العمل وفقا للمواصفات الفنية وتعليمات المجلس النرويجي |  | Pc |  | 30 | 0
8.5 | Supply and install 60A electrical breakers (MCB) quality (ABB, or equivalent). Contractor has to provide samples for NRC's engineer approval prior to installation. Works shall be carried out according to scope of work, technical specifications and NRC instructions. works to include all hardware, machinery, material and workmanship required for the completion of the item. |  | توريد وتركيب قواطع فردية (MCB) نوع (ABB او ما يعادلهم بالجودة بقوة 60 أمبير وبعد اعتماد المهندس المشرف وعمل كل مايلزم من تمديدات كهربائية وربط لإكمال العمل وفقا للمواصفات الفنية وتعليمات المجلس النرويجي |  | Pc |  | 45 | 0
8.6 | Supply and install 120A 3 phase electrical breakers (MCB) quality (ABB, or equivalent). Contractor has to provide samples for NRC's engineer approval prior to installation. Works shall be carried out according to scope of work, technical specifications and NRC instructions. works to include all hardware, machinery, material and workmanship required for the completion of the item. |  | توريد وتركيب قواطع زوجية (MCB) نوع (ABB او ما يعادلهم بالجودة بقوة 120 أمبير 3 فازا وبعد اعتماد المهندس المشرف وعمل كل مايلزم من تمديدات كهربائية وربط لإكمال العمل وفقا للمواصفات الفنية وتعليمات المجلس النرويجي |  | Pc |  | 60 | 0
8.7 | Supply and install and electrical box for the main circuit breaker including cover with dimensions 15*30cm. the box shall be resistant to water and weather elements (IP64). Works shall be carried out according to scope of work, technical specifications and NRC instructions. works to include all hardware, machinery, material and workmanship required for the completion of the item. |  | توريد وتركيب صندوق كهرباء بالغطاء مقاس (15×30) سم ذو جودة عالية ومقاوم للعوامل الخارجية والماء (IP 64) لزوم القاطع الرئيسي للكهرباء وعمل كل مايلزم من تمديدات كهربائية و ربط لإكمال العمل وفقا للمواصفات الفنية وتعليمات المجلس النرويجي |  | Pc |  | 50 | 0
8.8 | Supply and install a 320A 3phase main distribution board type (ABB or equivalent). works including all electrical connections and fittings. the contractor shall supply a sample of the distribution board to NRC's engineer for approval prior to the installation Works shall be carried out according to scope of work, technical specifications and NRC instructions. works to include all hardware, machinery, material and workmanship required for the completion of the item. |  | توريد وتركيب قاطع كهرباء رئيسي للمبنى (MCCB) بقوة 320 أمبير 3 فازا نوع (ABB ) او ما يعادلهم بالجودة وبعد اعتماد المهندس المشرف وعمل كل مايلزم من تمديدات كهربائية وربط لإكمال العمل وفقا للمواصفات الفنية وتعليمات المجلس النرويجي |  | Pc |  | 75 | 0
8.9 | Supply and install 16mm wide electrical trunks / conduits inside walls and partitions. works to include making the openings for the conduits inside the walls and filling in gaps and openings after installation. Works shall be carried out according to scope of work, technical specifications and NRC instructions. works to include all hardware, machinery, material and workmanship required for the completion of the item. |  | توريد وتركيب مسارات كهرباء داخل الحوائط بقطر 16 ملم و العمل يشمل تكسير الحوائط بالحجم المطلوب و التثبيت والتشطيب بالمواد المناسبة لمنع ظهور التشققات بالحائط وعمل كل مايلزم لإكمال العمل وفقا للمواصفات الفنية وتعليمات المجلس النرويجي |  | L.M. |  | 5 | 0
8.1 | Supply and install high quality copper electrical wires with 2.5mm section. Works shall be carried out according to scope of work, technical specifications and NRC instructions. works to include all hardware, machinery, material and workmanship required for the completion of the item. |  | توريد وتمديد اسلاك كهرباء نحاسية بسمك 2.5 ملم ذو جودة عالية وبعد اعتماد المهندس المشرف لزوم التمديدات الكهربائية للمركز الصحي وعمل كل مايلزم من تمديدات كهربائية وربط لإكمال العمل وفقا للمواصفات الفنية وتعليمات المجلس النرويجي . |  | L.M. | 0 | 4 | 0
8.11 | Supply and install high quality copper electrical wires with 4mm section. Works shall be carried out according to scope of work, technical specifications and NRC instructions. works to include all hardware, machinery, material and workmanship required for the completion of the item. |  | توريد وتمديد اسلاك كهرباء نحاسية بسمك 4 ملم لزوم تمديدات ذات الجهد العالي وتكون ذو جودة عالية وبعد اعتماد المهندس المشرف لزوم التمديدات الكهربائية للمركز الصحي وعمل كل مايلزم من تمديدات كهربائية وربط لإكمال العمل وفقا للمواصفات الفنية وتعليمات المجلس النرويجي . |  | L.M. | 0 | 6 | 0
8.12 | Supply and install high quality copper electrical cable with 10mm section*2wires. Works shall be carried out according to scope of work, technical specifications and NRC instructions. works to include all hardware, machinery, material and workmanship required for the completion of the item. |  | توريد وتمديد كابل كهرباء نحاسية بسمك 10 ملم *2 سلك لزوم تمديدات الرئيسية وتكون ذو جودة عالية وبعد اعتماد المهندس المشرف لزوم التمديدات الكهربائية للمركز الصحي وعمل كل مايلزم من تمديدات كهربائية وربط لإكمال العمل وفقا للمواصفات الفنية وتعليمات المجلس النرويجي . |  | L.M. | 0 | 8 | 0
Total Amount | [7 empty] | 940

## 25 (hidden)
Norwegian Refugee Council المجلس النرويجي للاجئين
BENEFICIARY BILL OF QUANTITIES
Beneficiary Name |  | وليد امراجع جمعه | Donor | UNHCR | Location | AlHlieis
Beneficiary No |  | 113 | Project Code | LYFM2105 | BoQ No | 25
No | Item/ Required Work (English ) |  | عناصر بحاجة الي عمل (عربي ) |  | Unit | Quantity | Price (USD) | Total Price (USD)
1 | Worksite Preparation and Cleaning |  | أعمال تهيئة الموقع وتنظيفه
1.1 | by square meters, limited demolition inside the buildings for windows and doors openings. works to include all necessary material, machinery and works, avoiding all damages and transporting debris and waste to public landfills, as well as leveling, finishing, and wall plastering according to the scope of work, technical specifications and NRC's instructions. |  | بالمترالمربع هدم محدود داخل المباني من أجل النوافذ والأبواب والتهيئة شاملا كل مايلزم من أعمال السند وتفادي جميع الأضرار ونقل الأنقاض والمخلفات إلى المقالب العمومية تحت إشا المجلس النرويجي |  | m² |  | 15 | 0
1.2 | Demolition and removing ceramic wall and floor tiling in kitchen and toilets including transferring the waste to the public dumps according to scope of work ,technical specifications and NRC instructions. works to include all hardware, machinery, material and workmanship required for the completion of the item. Price to include restoring existing structure/walls/door or remedying any defects that happen to the structure as a result of the demolition works. |  | إزالة سيراميك الارضيات والحوائط الموجودة بالحمامات والمطابخ ، البنذ يشمل اعمال نقل المخلفات إلى المكبات العامة طبقاً للمواصفات الفنية ومحتوى العمل وتعليمات المجلس النرويجي للاجئين. و السعر يشمل ترميم أي اضرار قد تنجم في النوافد الأبواب او الاجزاء الخرسانية عن اعمال الازلة. |  | m² |  | 15 | 0
2 | Non-Structural / Civil Work |  | أعمال غير هيكلية – تنفيذية
2.1 | Demolition of existing CGI sheet sheets/roofs, transporting of debris and waste to public landfills and prepare the walls for installing new CGI sheets using cement: sand mortar(300kgm cement+1m^3 Sand) according to the scope of work, technical specifications and NRC's instructions. |  | إزالة السقف الحديدي المموج، أو الخشبي، مع إزالة العوارض القائمة وتهيئة الجدران القائمة لأعمال تثبيت الألواح الحديدية الجديدة،ونقل الأنقاض والمخلفات إلى المقالب العمومية ويشمل العمل استخدام مونة اسمنتية ​​ ورمل بنسبة خلط (300 كجم سمنت +1 متر مكعب رمل) وعمل كل مايلزم لإكمال العمل وفقا للمواصفات الفنية وتعليمات المجلس النرويجي |  | m² | 30 | 4 | 120
2.2 | in longitudinal meters , preparing the existing walls for installing the corrugated iron sheets / roof and filling all openings between the level of the ceiling and the walls using cement mortar and leveling the surface, according to the scope of work, technical specifications and NRC's instructions. |  | بالمتر الطولي تهيئة الجدران القائمة لتركيب السقف الحديدي المموج (فراغات بدون سقف) و ملء وتعبئة جميع الفتحات بين مستوى السقف والجدران باستخدام مونة اسمنتية وتسوية السطح وذلك طبقا للمواصفات الفنية و محتوى العمل و تعليمات المجلس النرويجي |  | L.M. |  | 8 | 0
2.3 | supply and install iron beams (section 80mmX80mmX10mm) including all accessories and fixing requirements and applying 2 layers of anticorrosion primer and black finishing paint with good quality, according to scope of work ,technical specifications and the NRC instructions |  | توريد وتركيب عوارض حديدية مربعة المقطع بمقطع (60*60*10 ملم) بما في ذلك جميع الملحقات ومستلزمات التركيب ، والطلاء بطبقتين من البريمر ضد الصدأ ، , و طلاء خارجي باللون الاسود خاص بالمعادن. وعمل مايلزم لقبول العمل وذلك طبقا للمواصفات الفنية و محتوى العمل و تعليمات المجلس النرويجي |  | L.M. |  | 11 | 0
2.4 | Supply and install CGI sheet Roofing with 5cm thick and slope 1:100 c. Sheets to be fixed to the frame using screws (50mm length, 8 mm Diameter) each 500 mm, with overlapping of 200mm, with external flapping 400mm.The work includes filling all openings and gaps between the roof and walls internally and externally using mortar (300Kgm Cement+1 m3 sand) as plastering layer with at least 200mm width of the walls according to the scope of work, technical specifications and NRC's instructions. |  | توريد وتثبيت تسقيف الحديد المموج بسمك 5 ملم وميول1:100 سم، ويجب تثبيتها على الإطار باستخدام مسامير بطول 50ملم وسمك 8ملم كل 500 ملم، والحفاظ على بروز خارجي (رفرفة) بمسافة 500 ملم، متضمناً مسافة 200 ملم تداخل للصفائح المتراصة، ويشمل العمل ملء جميع الفتحات بين السقف والجدران من الجهتين الداخلية والخارجية وذلك باستخدام الأسمنت: مونة اسمنتية ​​ ورمل بنسبة خلط (300 كجم مع 1 متر مكعب رمل) ولياسة 200 ملم على الأقل من الجهتين الداخلية والخارجية ، و كل مالزم- لإكمال العمل وفقا للرسومات الفنية وتعليمات المجلس النرويجي |  | m² | 30 | 15 | 450
2.5 | by Square meter , Providing and installing Masonry works hollow block (400xx200x200)mm, with strength 27kg/cm^2, with cement mortar, mix 300 kg cement+1 m3 sand. Works to be completed according to the scope of work, technical specifications and NRC's instructions. |  | بالمترالمربع توريد وعمل مباني من الطوب الإسمنتي المفرغ بأبعاد (200x200x400) , و بإجهاد كسرلايقل عن 27kg/cm^2 للحوائط والقواطع الفرده بلاط أسمنتى يتكون من 300كجم اسمنت+1.00م3 رمل وفق المواصفات والأصول الفنية وتعليمات المجلس النرويجي |  | m² |  | 18 | 0
2.6 | by Square meter, Supply and apply Internal plastering works to ceiling and walls 15 to 20mm thick, using cement mortar mix (350kgm cement+1.0m3 sand), smoothing and any other application needed for the proper completion of the works according to the scope of work, technical specifications and NRC's instructions. works to include fixing steel mesh and the interface of 2 different materials as well as where the plaster thickness exceed 20mm |  | بالمترالمربع /توريد وعمل لياسة الحوائط الداخلية والاسقف بسممك 15-20 ملم بمونة مكونة من 350كجم اسمنت +1 م3 رمل، مع التسوية وإعداد سطح ناعم، وعمل كل مايلزم لقبول العمل بحسب المواصفات الفنية وتعليمات المجلس النرويجي |  | m² |  | 10 | 0
3 | Fixing Existing Doors and Windows |  | تصليح أبواب ونوافذ الموجودة
3.1 | Repairing aluminum/ PVC doors and windows with supplying all the necessary accessories for maintenance including hinges, handles and locks after approving samples technical according to the scope of work, technical specifications and NRC's instructions. |  | أعمال تصليح الأبواب والنوافذ من الألومنيوم أو البي في سي مع توريد كل المستلزمات اللازمة للصيانة من مفاصل ومقابض وأقفال بعد اعتماد العينات وتوفير كل مايلزم من ملحقات من أجل إكمال العمل وفقا للمواصفات الفنية وتعليمات المجلس النرويجي |  | Pc |  | 50 | 0
3.2 | replacing damaged or broken glass panels for aluminum, PVC or wooden windows with other high quality glass, with a thickness of 6 mm. works include fixing the glass panels to the existing frames together with the application of the necessary sealant as well as providing all the accessories needed. works to be completed according to the scope of work, technical specifications and NRC's instructions. |  | أعمال استبدال الزجاج المتضرر من النوافذ الومنيوم، بي في سي او خشبية بزجاج أخرى ذو جودة ممتازة بسمك 6مم و أيضا توفير كل الملحقات الخاصة بتشطيب الزجاج لاتمام العمل بالشكل المطلوب تحت اشراف المجلس النرويجي |  | m² |  | 10 | 0
3.3 | repairing damaged or broken wooden doors and windows, works include filling any gaps and cracks with putty, replacing hinges, locks, handles and providing all accessories and material needed for the completion of the works. works to include painting of doors and windows with a prime coat and finishing coats to match existing color and finishing work. all works to be completed according the scope of work, technical specifications and NRC's instructions. |  | أعمال تصليح الأبواب والنوافذ من الخشب مع توريد كل المستلزمات اللازمة للصيانة من مفاصل ومقابض بعد اعتماد العينات وتوفير كل مايلزم من ملحقات ، والقيام بأعمال الدهان والطلاء من أجل إكمال العمل وفقا للمواصفات الفنية وتعليمات المجلس النرويجي |  | m² |  | 60 | 0
3.4 | Supplying and installing a lock and handle for wooden doors and windows, of excellent quality for daily use, and providing all needed accessories and material necessary for the completion of the work after approval of samples. Works to be completed according to the scope of work, technical specifications and NRC's instructions. |  | أعمال توريد وتركيب قفل و مقبض للابواب و النوافذ الخشبية، ذو جودة ممتازة للاستعمال اليومي، و توفير كل ما يلزم لاتمام العمل بعد الموافقة على العينات. تحت اشراف المجلس النرويجي. |  | Pc |  | 25 | 0
3.5 | repairing metal doors, works include filling any gaps and cracks with putty, replacing hinges, locks, handles and providing all accessories and material needed for the completion of the works. works to include painting of doors a with a prime coat and finishing coats to match existing color and finishing work. all works to be completed according the scope of work, technical specifications and NRC's instructions. |  | أعمال تصليح الأبواب من الحديد مع توريد كل المستلزمات اللازمة للصيانة من مفاصل ومقابض بعد اعتماد العينات وتوفير كل مايلزم من ملحقات ، والقيام بأعمال الدهان والطلاء من أجل إكمال العمل وفقا للمواصفات الفنية وتعليمات المجلس النرويجي |  | m² |  | 50 | 0
3.6 | Supplying and installing a lock and handle for metal doors and windows, of excellent quality for daily use, and providing all needed accessories and material necessary for the completion of the work after approval of samples. Works to be completed according to the scope of work, technical specifications and NRC's instructions. |  | أعمال توريد و تركيب قفل للابواب والحديدية، ذو جودة ممتازة للاستعمال اليومي، و توفير كل ما يلزم لاتمام العمل بعد الموافقة على العينات. تحت اشراف المجلس النرويجي. |  | Pc |  | 25 | 0
4 | Doors and Windows |  | تركيب أبواب ونوافذ
4.1 | supplying and installing internal doors of Swedish wood, first class, pressing plywood with one or two leaves as required, and the internal wooden slats sector is not less than (40x20mm) connected to each other and pressed on both sides by a 4 mm plywood board of the same type of wood, including (150-200mm) door hobs, handles, hinges, lock, frame and painting and all necessary to complete the work, according to the scope of work, technical specifications and NRC's instructions. |  | بالمتر المربع توريد وتركيب أبواب داخلية من الخشب السويدي درجة اولى كبس ابلاكاج بضلفة او ضلفتين حسب المطلوب و قطاع الشرائح الخشبية الداخلية لايقل عن 40*20 ملم متصلة مع بعضها و مكبسة من الجهتين بلوح ابلاكاج سمك 4 مم من نفس نوع الخشب شاملاً الحلق بعرض (150-200ملم) والمقابض والمفاصل والقفل وأعمال الطلاء والإطار الخارجي وكل الخردوات وكافة ما يلزم لنهو العمل، وفق للمواصفات الفنية وتعليمات المجلس النرويجي |  | m² |  | 110 | 0
4.2 | Supply and Installing a metal door for the main entrance manufactured by 3 mm thick steel plates, price includes scratching, sanding and coating with two-sided anti-rust paint, painting with two-sided oil paint with the required color, with 60 mm door hobs, handles, hinges, key locks, and all accessories to finish the work according to the scope of work, technical specifications and NRC's instructions. |  | أعمال توريد وتركيب أبواب حديدية للمدخل الرئيس للمبنى مصنع من صفائح حديدية بسمك لا يقل عن 2 ملم ، والسعر يشمل الحك والصنفرة والطلاء بطلاء مانع للصدأ بوجهين ودهانه ببوية الزيت من وجهين باللون المطلوب وتركيب الحلوق بسمك 60ملم، والأقفال والخردوات والمقابض وكل مايلزم لانهاء العمل طبقاً للمواصفات الفنية وتعليمات المجلس النرويجي |  | m² |  | 90 | 0
4.3 | Supply and installation of doors and windows of white (P.V.C) material and sectors supported by steel from one or two leaves, with 60 mm hobs, handles, hinges, key locks, 6mm thick glass and works include all accessories and material needed for the completion of the works. works to be completed according to the scope of work, technical specifications and NRC's instructions. |  | توريد وتركيب أبواب ونوافذ من مادة ( P.V.C) أبيض اللون والقطاعات مدعومة بالصلب من ضلفة او ضلفتين فارغ زجاج والعمل يشمل الحشو بألواح معزولة من نفس المادة، مع الخردوات من نوعية ممتازة ومعتمدة، وتركيب الزجاج بسمك 6 ملم حسب المواصفات الفنية وأصول الصنعة وتعليمات المجلس النرويجي |  | m² |  | 90 | 0
4.4 | Wall preparation work (helix) with 200mm width using cement plaster to guarantee the perpendicularity and horizontally on the surface as well the smoothness of surface, to install doors and windows, and provide all that is needed to allow for installing new doors or windows. works to be completed according to the scope of work, technical specifications and NRC's instructions. |  | أعمال تجهيز الجدار (الحلوق ) لعرض 200 ملم بعمل طبقة لياسة مع ضمان تسوية و عمودية و افقية العمل مع تسوية السطح وذلك لغرض تركيب الأبواب والنوافذ عليه من اللياسة و توفير كل مايلزم من مواد عمال أدوات لإكتمال العمل وفقا للمواصفات الفنية وتعليمات المجلس النرويجي. |  | M.L. |  | 8 | 0
4.5 | Wall preparation work (helix) to install doors and windows, with plastering and surface finishing, with supplying concrete lintel size (100 x200) mm, according to the length of the wall opening plus (200 mm) from both sides of the wall to be suitable for installing doors or windows and make sure of horizontally of the beam, and provide all that is needed to complete the works according the scope of work, technical specifications and NRC's instructions. |  | أعمال تركيب عتبة خرسانية مقاس(100x عرض200 سُمك) ملم ،وبحسب طول فتحة الجدار مضافاً اليها (200ملم) من كلا جانبي الجدار ليكون مناسب لتركيب الأبواب أو النوافذ ,و التأكد من افقية العتبة و توفير كل مالزم- لإكتمال العمل وفقا للمواصفات الفنية وتعليمات المجلس النرويجي |  | M.L. |  | 35 | 0
5 | Marble Works |  | أعمال رخام
5.1 | Supply and install marble tiles for door frames of Egyptian SELVIA quality or equivalent with thickness no less than 3cm and width 20 cml. The marble shall be fixed with cement mortar with mix ratio of (300kg cement: 1 m^3 sand) The contractor has to submit samples of tiles for approval by NRC's engineer prior to the installation. Works shall be carried out according to scope of work, technical specifications and NRC instructions. works to include all hardware, machinery, material and workmanship required for the completion of the item. |  | توريد وتركيب حلوق رخام نوع سيلفيا مصري او مايعادله بعرض الحائط (20سم) و بسمك لا يقل عن 3سم لزوم فتحات الابواب ويشمل العمل التثبيت باستخدام مونة اسمنتية ​​ ورمل بنسبة خلط (300 كجم سمنت +1 متر مكعب رمل) وعمل كل مايلزم لإكمال العمل وفقا للمواصفات الفنية وتعليمات المجلس النرويجي |  | L.M. |  | 10 | 0
5.2 | Supply and install marble tiles for kitchen counter tops including making the opening for the sink of Egyptian SELVIA quality or equivalent with thickness no less than 3 cm. The contractor has to submit samples of tiles for approval by NRC's engineer prior to the installation. Works shall be carried out according to scope of work, technical specifications and NRC instructions. works to include all hardware, machinery, material and workmanship required for the completion of the item. |  | بالمتر المربع توريد وتركيب ترابيع رخام سلفيا مصري او ما يعادله بسمك 3 سم لزوم حوض الغسيل بالمطبخ حسب توجيهات المهندس المشرف والرسومات التوضحية والعمل يشمل توفير كل العمال والأدوات والمعدات اللازمة لإنهاء العمل بالشكل المطلوب.وبحسب المواصفات الفنية وتعليمات المجلس النرويجي |  | m² |  | 35 | 0
6 | Plumping Works and Related Items |  | أعمال الصحية والصرف الصحي
6.1 | Supply and installation of a hand wash basin with high quality as Milano brand or equivalent, including water mixer high quality Italian made, in a chrome-plated copper after sample approving, and the activities to install it in the wall and all that is needed to finish the work according to the specifications and drawings and NRC instructions . Basin Size is (500x450) mm. |  | توريد وتركيب حوض غسيل أيدي بالقاعدة من الفخار المطلي درجة اولى نوع ميلانوا او ما يعادله، و شاملاً خلاط المياه من النوع الزوجي صناعة ايطاليه ، والمصنوع من النحاس المطلي بالكروم ، بعد اعتماد العينة، وتركيب وصلة الصرف والركائز المثبتة في الحائط وكل ما يلزم لنهو العمل طبقاً للمواصفات والرسومات بما في ذلك جميع الملحقات المطلوبة لإكمال العمل وفقًا للمواصفات الفنية وتعليمات المجلس النرويجي ,ومقاس الحوض (500x450) ملم. |  | Pc |  | 200 | 0
6.2 | Supply and installation of a first-class Chinese toilet seat with a size of 450 x 700 mm, a 9-liter or 10-liter parcel box, a S or P siphon, a plastic cover and fixed to the floor with serrated nails, a bottom parcel box with support and fixation including a 0.5-inch valve and all that is needed to finish the work according to the technical specifications and NRC instructions. |  | توريد وتركيب مرحاض إفرنجي من الصيني درجة أولى مقاس 450×700 مم وصندوق طرد سعة 9 لتر أو 10لتر وسيفون S أو P وغطاء لدائن ويثبت في الأرضية بالمسامير المسننة وصندوق طرد سفلي مع زوايا الدعم والتثبيت شاملاً محبس 0.5 بوصة وكل ما يلزم لنهو العمل وفقًا للمواصفات الفنية وتعليمات المجلس النرويجي |  | Pc |  | 200 | 0
6.3 | Supply and install a 1HP water pump Italian made such as DAB or equivalent, including electric switch and all electrical wiring and installations. Works shall be carried out according to scope of work, technical specifications and NRC instructions. works to include all hardware, machinery, material and workmanship required for the completion of the item. |  | أعمال توريد وتركيب مضخة مياه بقوة واحد حصان إيطالية الصنع مثل DAB او ما يعادلها مع الصمامات والتوصيلات اللازمة بأنابيب شبكة المياه بعد الأعتماد من قبل المهندس المشرف لزوم ضخ المياه من الخزان الارضي للخزانات العلوية بما في ذلك جميع الملحقات لإكمال العمل وفقًا للمواصفات الفنية وتعليمات المجلس النرويجي |  | Pc |  | 250 | 0
6.4 | Supply and install a 1000 liter polypropylene plastic water tank including fittings, and cover. Works shall be carried out according to scope of work, technical specifications and NRC instructions. works to include all hardware, machinery, material and workmanship required for the completion of the item. |  | توريدوتثبيت خزان مياه شرب من البولي بروبيلين بسعة 1000 لتر، شاملاً صمام العوامة والغطاء من النوعية الجيدة، وعمل قاعدة التثبيت والرفع والتثبيت في المكان المخصص،كما يشمل العمل جميع التجهيزات المطلوبة مثل الأكواع، والانحناءات ، بما في ذلك وصلات مدخل ومخرج وجميع التجهيزات والملحقات الضرورية. |  | Pc |  | 210 | 0
6.5 | Supply and install 3/4 inch cold and hot water feeding pipes of type (p.p.r) high quality as KHALDI brand or equivalent, with a pressure resistance of not less than 20 bar outside the wall and the price includes all accessories, piping and fittings. Works shall be carried out according to scope of work, technical specifications and NRC instructions. works to include all hardware, machinery, material and workmanship required for the completion of the item. |  | توريد وتركيب مواسير تغذية للمياه الباردة والساخنة من نوع (p.p.r) بجودة عالية KHALDI او ما يعادله بقطر 3/4 أنش بمقاومة ضغط لا تقل عن 20 بار ، بعد اعتماد العينة، والثمن يشمل القطع الملحقة من الاكواع والزوايا والمثبتتات وجميع مايلزم لانهاء العمل طبقاً للمواصفات الفنية وتعليمات المجلس النرويجي |  | L.M. |  | 15 | 0
6.6 | Supply and install toilet side water bib "bidet" Spanish made quality or equivalent. Works shall be carried out according to scope of work, technical specifications and NRC instructions. works to include all hardware, machinery, material and workmanship required for the completion of the item. |  | توريد وتركيب شطاف لدورة المياة بجودة علية اسباني الصنع او ما يعادله و توفير كل ما يلزم لأنهاء العمل بما في ذلك جميع الملحقات المطلوبة لإكمال العمل وفقًا للمواصفات الفنية وتعليمات المجلس النرويجي. |  | Pc |  | 30 | 0
6.7 | Supply and install 4 inch PVC sewage drainage pipes "Red Sea Brand, SMART or equivalent" including all fittings, connections and works needed. Works shall be carried out according to scope of work, technical specifications and NRC instructions. works to include all hardware, machinery, material and workmanship required for the completion of the item. |  | توريد و تركيب مواسير pvc بقطر 4 بوصة بجودة عالية البحر الأحمر or smart او ما يعادله . لزوم أعمال الصرف الصحي ، والبند يشمل توفير كل ما يلزم لأنهاء العمل بما في ذلك جميع التوصيلات المطلوبة لإكمال العمل وفقًا للمواصفات الفنية وتعليمات المجلس النرويجي. |  | L.M. |  | 20 | 0
6.8 | Supply and install a 1500 watt water heater with 80 liters capacity of electric voltage (220-240) with heating capacity of 30 - 70 degrees. The contractor shall provide a sample to NRC's engineer for approval prior to installation. works will include all electrical connections, piping and fittings needed. Works shall be carried out according to scope of work, technical specifications and NRC instructions. works to include all hardware, machinery, material and workmanship required for the completion of the item. |  | أعمال تقديم وتركيب سخانة مياه 80 لتر، 1500 وات ، بجهد كهربائي (220-240) فولت ومعدل تسخين (30-75)درجة مؤية ، بعد اعتماد العينة، والثمن يشمل جميع الوصلات والأكواع والتوصيل بالمصدر الكهربائي وكل مايلزم لنهو العمل طبقاً للمواصفات الفنية وتعليمات المجلس النرويجي |  | Pc |  | 175 | 0
6.9 | Supply and installing a siphon inside the parcel box for a toilet seat of high quality Spanish made or equivalent, supplying and doing everything necessary to finish the work according to the technical specifications and NRC instructions |  | توريد وتركيب سيفون داخل صندوق الطرد لكرسي التواليت من النوعية الممتازة اسباني الصنع او ما يعادله، توريد وعمل كل مايلزم لنهو العمل طبقاً للمواصفات الفنية وتعليمات المجلس النرويجي |  | Pc |  | 35 | 0
6.1 | Supply and installation of a high quality Italian made, the water tap coated with chrome diameter ¾ inch, including all connection parts and all that is necessary to complete the work according to specifications, workmanship principles and NRC instructions |  | توريد وتركيب حنفية مياه من النوعية الممتازة صناعة إيطالية مطلية بالكروم قطر ¾ بوصة شاملة جميع قطع التوصيل وكل مايلزم لنهو العمل طبقا للمواصفات وأصول الصنعة وتعليمات المجلس النرويجي |  | Pc |  | 20 | 0
6.11 | Supply and installing Squat Toilet including all accessories to complete the work according to, technical specifications and the NRC instructions. |  | أعمال توريد وتركيب مرحاض عربي بما في ذلك جميع الملحقات لإكمال العمل وفقًا للمواصفات الفنية وتعليمات المجلس النرويجي |  | Pc |  | 120 | 0
6.12 | supply and installing good quality water mixer Italian made for the toilet wash basin, includes PVC hoses, chrome valves on each line, and all necessary fittings all required accessories. Works shall be carried out according to scope of work, technical specifications and NRC instructions. works to include all hardware, machinery, material and workmanship required for the completion of the item. |  | توريد وتركيب خلاط مياه من النوع الزوجي إيطالي الصنع Gaboli او ما يعادله، لحوض وجه الحمام والمصنوع من النحاس المطلي بالكروم ، من النوعية الممتازة بعد اعتماد العينة، و بما في ذلك خراطيم PVC وصمامات الكروم وجميع التركيبات الضرورية لإكمال العمل وفقًا للمواصفات الفنية وتعليمات المجلس النرويجي |  | Pc |  | 90 | 0
6.13 | supply and installing good quality water mixer Italian made for the kitchen sink, includes PVC hoses, chrome valves on each line, and all necessary fittings all required accessories. Works shall be carried out according to scope of work, technical specifications and NRC instructions. works to include all hardware, machinery, material and workmanship required for the completion of the item. |  | توريد وتركيب خلاط مياه من النوع الزوجي إيطالي الصنع Gaboli او ما يعادله، لحوض غسيل المطبخ والمصنوع من النحاس المطلي بالكروم ، من النوعية الممتازة بعد اعتماد العينة، و بما في ذلك خراطيم PVC وصمامات الكروم وجميع التركيبات الضرورية لإكمال العمل وفقًا للمواصفات الفنية وتعليمات المجلس النرويجي |  | Pc |  | 90 | 0
6.14 | Supply and installation of Bathtub , dimensions 120 * 80 * 17H cm, High quality, including all that is necessary fittings, pipes and accessories. Works shall be carried out according to scope of work, technical specifications and NRC instructions. works to include all hardware, machinery, material and workmanship required for the completion of the item. |  | توريد وتركيب حوض استحمام نوع قدم واحد ابعاد 120 * 80 * 17 سم بجودة عالية. بما في ذلك كل ما هو ضروري لانهاء العمل حسب المواصفات وتعليمات المجلس النرويجي للاجئين. |  | Pc |  | 220 | 0
6.15 | supply and installing good quality water mixer for shower Italian made Gaboli or equivalent, includes PVC hoses, chrome valves on each line, and all necessary fittings all required accessories. Works shall be carried out according to scope of work, technical specifications and NRC instructions. works to include all hardware, machinery, material and workmanship required for the completion of the item. |  | أعمال توريد وتركيب خلاط مياه للدوش من النوع الزوجي و ملحقاته ايطالي الصنع Gaboli او ما يعادله، والمصنوع من النحاس المطلي بالكروم ، من النوعية الممتازة بعد اعتماد العينة، و بما في ذلك خراطيم PVC وصمامات الكروم وجميع التركيبات الضرورية لإكمال العمل وفقًا للمواصفات الفنية وتعليمات المجلس النرويجي |  | Pc |  | 120 | 0
6.16 | Supply and install water pressure pump 1/2HP including all fittings, connections and electrical installations. Works shall be carried out according to scope of work, technical specifications and NRC instructions. works to include all hardware, machinery, material and workmanship required for the completion of the item. |  | أعمال توريد وتركيب مضخة مياه (دفاع) بقوة نص حصان مع الصمامات والتوصيلات اللازمة بأنابيب شبكة المياه وأتوماتيك ضغط شبكة بعد الأعتماد من قبل المهندس المشرف لزوم ضخ المياه للشبكة الذاخلية بما في ذلك جميع الملحقات لإكمال العمل وفقًا للمواصفات الفنية وتعليمات المجلس النرويجي |  | Pc |  | 175 | 0
6.17 | Supply and installation of stainless steel wash basins, size no less than 20 * 60 * 120 cm, loaded with mixer and siphon, including the support structure below the basin and all that is necessary to finish the work. Works shall be carried out according to scope of work, technical specifications and NRC instructions. works to include all hardware, machinery, material and workmanship required for the completion of the item. |  | توريد وتركيب حوض غسيل اواني من الستانليس ستيل (stainless steel) مقاس لا يقل عن 20*60*120 سم محمل عليه خلاط وسيفون شاملا المباني اسفل الحوض وكل ما يلزم لنهو العمل طبقا للمواصفات والرسومات وتعليمات المجلس النرويجي |  | Pc |  | 185 | 0
6.18 | supply and fixing a floor drain outlet in toilet or kitchen floor, and connect it with room Inspection, of the toilet with 2-in sewage pipes (PVC) including all joints, welds, packaging, and fixing with special clamps at distances of no more than 1250 mm, the price includes elbows, corners, ventilation covers until they are connected to rooms Inspection. Works shall be carried out according to scope of work, technical specifications and NRC instructions. works to include all hardware, machinery, material and workmanship required for the completion of the item. |  | توريد وتركيب تصريف أرضي بأرضية الحمام او المطبخ وربطه بغرفة التفتيش بأنابيب الصرف الصحي 2 بوصة (PVC)شاملاً جميع الوصلات واللحامات والتغليف والتثبيت بالمشابك الخاصة على مسافات لا تزيد عن 1250 مم والفئة بالمتر والثمن يشمل الاكواع والزوايا وأغطية التهوية وتثبيتها حتى توصيلها إلى غرف التفتيش وذلك حسب المواصفات الفنية وتعليمات المجلس النرويجي. |  | unit |  | 120 | 0
7 | Tiling works |  | أعمال البلاط والتكسيات
7.1 | Supply and install 30x30cm high quality ceramic floor tiles As Cleopatra first class or equivalent. The contractor has to submit samples of tiles for approval by NRC's engineer prior to the installation. Works shall be carried out according to scope of work, technical specifications and NRC instructions. works to include all hardware, machinery, material and workmanship required for the completion of the item. |  | توريد و تركيب بلاط من السيراميك مقاس 30 × 30 سم لأرضيات الحمامات والمطبخ نوع كيلوبترا فرز اول او ما يعادله حسب النوعية التي يتم اعتمادها من طرف المهندس المشرف والعمل يشمل توفير كل العمال والأدوات والمعدات اللازمة لإنهاء العمل بالشكل المطلوب.وبحسب المواصفات الفنية وتعليمات المجلس النرويجي |  |  |  | 25 | 0
7.2 | Supply and install 20x20cm high quality such as CLeopaatra first class or equivalent ceramic wall tiles. The contractor has to submit samples of tiles for approval by NRC's engineer prior to the installation. Works shall be carried out according to scope of work, technical specifications and NRC instructions. works to include all hardware, machinery, material and workmanship required for the completion of the item. |  | توريد و تركيب بلاط من السيراميك مقاس 20 × 20سم لحوائط الحمامات والمطبخ والمعمل بجودة عالية ك كليلوبتر فرز اول او ما يعادله او حسب النوعية التي يتم اعتمادها من قبل المهندس المشرف والعمل يشمل توفير كل العمال والأدوات والمعدات اللازمة لإنهاء العمل بالشكل المطلوب.وبحسب المواصفات الفنية وتعليمات المجلس النرويجي |  |  |  | 25 | 0
8 | Electrical works |  | الأعمال الكهربية
8.1 | Supply and install fluorescent double lighting units including 120cm base and cover. (Philips or equivalent) Works shall be carried out according to scope of work, technical specifications and NRC instructions. works to include all hardware, machinery, material and workmanship required for the completion of the item. |  | توريد وتركيب مصابيح اضاءة فلورنست زوجية مع قاعدة التثبيت مقاس 120 سم ذات جودة ممتازة (فيليبس او ما يعادلها) وعمل كل مايلزم من تمديدات كهربائية وربط لإكمال العمل وفقا للمواصفات الفنية وتعليمات المجلس النرويجي . |  | Pc |  | 50 | 0
8.2 | Supply and install high quality 16A electrical outlets/sockets.(lagrand, Adison brands or equivalent) Works shall be carried out according to scope of work, technical specifications and NRC instructions. works to include all hardware, machinery, material and workmanship required for the completion of the item. |  | توريد وتركيب مقابس كهرباء (برايز ) بقوة 16 أمبير ذو جودة عالية أديسون او لاقراند او ما يعادلهم وعمل كل مايلزم لإكمال العمل وفقا للمواصفات الفنية وتعليمات المجلس النرويجي |  | Pc |  | 10 | 0
8.3 | Supply and install high quality 16A electrical outlets/sockets.(lagrand, Adison brands or equivalent) Works shall be carried out according to scope of work, technical specifications and NRC instructions. works to include all hardware, machinery, material and workmanship required for the completion of the item. |  | توريد وتركيب مفاتيح كهربائية بقوة 16 أمبير ذو جودة عالية وعمل كل مايلزم لإكمال العمل وفقا للمواصفات الفنية وتعليمات المجلس النرويجي |  | Pc |  | 10 | 0
8.4 | Supply and install 40A electrical breakers (MCB) quality (ABB, or equivalent). Contractor has to provide samples for NRC's engineer approval prior to installation. Works shall be carried out according to scope of work, technical specifications and NRC instructions. works to include all hardware, machinery, material and workmanship required for the completion of the item. |  | توريد وتركيب قواطع فردية (MCB) نوع (ABB او ما يعادلهم بالجودة بقوة 40 أمبير وبعد اعتماد المهندس المشرف وعمل كل مايلزم من تمديدات كهربائية وربط لإكمال العمل وفقا للمواصفات الفنية وتعليمات المجلس النرويجي |  | Pc |  | 30 | 0
8.5 | Supply and install 60A electrical breakers (MCB) quality (ABB, or equivalent). Contractor has to provide samples for NRC's engineer approval prior to installation. Works shall be carried out according to scope of work, technical specifications and NRC instructions. works to include all hardware, machinery, material and workmanship required for the completion of the item. |  | توريد وتركيب قواطع فردية (MCB) نوع (ABB او ما يعادلهم بالجودة بقوة 60 أمبير وبعد اعتماد المهندس المشرف وعمل كل مايلزم من تمديدات كهربائية وربط لإكمال العمل وفقا للمواصفات الفنية وتعليمات المجلس النرويجي |  | Pc |  | 45 | 0
8.6 | Supply and install 120A 3 phase electrical breakers (MCB) quality (ABB, or equivalent). Contractor has to provide samples for NRC's engineer approval prior to installation. Works shall be carried out according to scope of work, technical specifications and NRC instructions. works to include all hardware, machinery, material and workmanship required for the completion of the item. |  | توريد وتركيب قواطع زوجية (MCB) نوع (ABB او ما يعادلهم بالجودة بقوة 120 أمبير 3 فازا وبعد اعتماد المهندس المشرف وعمل كل مايلزم من تمديدات كهربائية وربط لإكمال العمل وفقا للمواصفات الفنية وتعليمات المجلس النرويجي |  | Pc |  | 60 | 0
8.7 | Supply and install and electrical box for the main circuit breaker including cover with dimensions 15*30cm. the box shall be resistant to water and weather elements (IP64). Works shall be carried out according to scope of work, technical specifications and NRC instructions. works to include all hardware, machinery, material and workmanship required for the completion of the item. |  | توريد وتركيب صندوق كهرباء بالغطاء مقاس (15×30) سم ذو جودة عالية ومقاوم للعوامل الخارجية والماء (IP 64) لزوم القاطع الرئيسي للكهرباء وعمل كل مايلزم من تمديدات كهربائية و ربط لإكمال العمل وفقا للمواصفات الفنية وتعليمات المجلس النرويجي |  | Pc |  | 50 | 0
8.8 | Supply and install a 320A 3phase main distribution board type (ABB or equivalent). works including all electrical connections and fittings. the contractor shall supply a sample of the distribution board to NRC's engineer for approval prior to the installation Works shall be carried out according to scope of work, technical specifications and NRC instructions. works to include all hardware, machinery, material and workmanship required for the completion of the item. |  | توريد وتركيب قاطع كهرباء رئيسي للمبنى (MCCB) بقوة 320 أمبير 3 فازا نوع (ABB ) او ما يعادلهم بالجودة وبعد اعتماد المهندس المشرف وعمل كل مايلزم من تمديدات كهربائية وربط لإكمال العمل وفقا للمواصفات الفنية وتعليمات المجلس النرويجي |  | Pc |  | 75 | 0
8.9 | Supply and install 16mm wide electrical trunks / conduits inside walls and partitions. works to include making the openings for the conduits inside the walls and filling in gaps and openings after installation. Works shall be carried out according to scope of work, technical specifications and NRC instructions. works to include all hardware, machinery, material and workmanship required for the completion of the item. |  | توريد وتركيب مسارات كهرباء داخل الحوائط بقطر 16 ملم و العمل يشمل تكسير الحوائط بالحجم المطلوب و التثبيت والتشطيب بالمواد المناسبة لمنع ظهور التشققات بالحائط وعمل كل مايلزم لإكمال العمل وفقا للمواصفات الفنية وتعليمات المجلس النرويجي |  | L.M. |  | 5 | 0
8.1 | Supply and install high quality copper electrical wires with 2.5mm section. Works shall be carried out according to scope of work, technical specifications and NRC instructions. works to include all hardware, machinery, material and workmanship required for the completion of the item. |  | توريد وتمديد اسلاك كهرباء نحاسية بسمك 2.5 ملم ذو جودة عالية وبعد اعتماد المهندس المشرف لزوم التمديدات الكهربائية للمركز الصحي وعمل كل مايلزم من تمديدات كهربائية وربط لإكمال العمل وفقا للمواصفات الفنية وتعليمات المجلس النرويجي . |  | L.M. | 0 | 4 | 0
8.11 | Supply and install high quality copper electrical wires with 4mm section. Works shall be carried out according to scope of work, technical specifications and NRC instructions. works to include all hardware, machinery, material and workmanship required for the completion of the item. |  | توريد وتمديد اسلاك كهرباء نحاسية بسمك 4 ملم لزوم تمديدات ذات الجهد العالي وتكون ذو جودة عالية وبعد اعتماد المهندس المشرف لزوم التمديدات الكهربائية للمركز الصحي وعمل كل مايلزم من تمديدات كهربائية وربط لإكمال العمل وفقا للمواصفات الفنية وتعليمات المجلس النرويجي . |  | L.M. | 0 | 6 | 0
8.12 | Supply and install high quality copper electrical cable with 10mm section*2wires. Works shall be carried out according to scope of work, technical specifications and NRC instructions. works to include all hardware, machinery, material and workmanship required for the completion of the item. |  | توريد وتمديد كابل كهرباء نحاسية بسمك 10 ملم *2 سلك لزوم تمديدات الرئيسية وتكون ذو جودة عالية وبعد اعتماد المهندس المشرف لزوم التمديدات الكهربائية للمركز الصحي وعمل كل مايلزم من تمديدات كهربائية وربط لإكمال العمل وفقا للمواصفات الفنية وتعليمات المجلس النرويجي . |  | L.M. | 0 | 8 | 0
Total Amount | [7 empty] | 570

## 26 (hidden)
Norwegian Refugee Council المجلس النرويجي للاجئين
BENEFICIARY BILL OF QUANTITIES
Beneficiary Name |  | امحمد امراجع عبدالسلام امراجع | Donor | UNHCR | Location | AlHlieis
Beneficiary No |  | 119 | Project Code | LYFM2105 | BoQ No | 26
No | Item/ Required Work (English ) |  | عناصر بحاجة الي عمل (عربي ) |  | Unit | Quantity | Price (USD) | Total Price (USD)
1 | Worksite Preparation and Cleaning |  | أعمال تهيئة الموقع وتنظيفه
1.1 | by square meters, limited demolition inside the buildings for windows and doors openings. works to include all necessary material, machinery and works, avoiding all damages and transporting debris and waste to public landfills, as well as leveling, finishing, and wall plastering according to the scope of work, technical specifications and NRC's instructions. |  | بالمترالمربع هدم محدود داخل المباني من أجل النوافذ والأبواب والتهيئة شاملا كل مايلزم من أعمال السند وتفادي جميع الأضرار ونقل الأنقاض والمخلفات إلى المقالب العمومية تحت إشا المجلس النرويجي |  | m² |  | 15 | 0
1.2 | Demolition and removing ceramic wall and floor tiling in kitchen and toilets including transferring the waste to the public dumps according to scope of work ,technical specifications and NRC instructions. works to include all hardware, machinery, material and workmanship required for the completion of the item. Price to include restoring existing structure/walls/door or remedying any defects that happen to the structure as a result of the demolition works. |  | إزالة سيراميك الارضيات والحوائط الموجودة بالحمامات والمطابخ ، البنذ يشمل اعمال نقل المخلفات إلى المكبات العامة طبقاً للمواصفات الفنية ومحتوى العمل وتعليمات المجلس النرويجي للاجئين. و السعر يشمل ترميم أي اضرار قد تنجم في النوافد الأبواب او الاجزاء الخرسانية عن اعمال الازلة. |  | m² |  | 15 | 0
2 | Non-Structural / Civil Work |  | أعمال غير هيكلية – تنفيذية
2.1 | Demolition of existing CGI sheet sheets/roofs, transporting of debris and waste to public landfills and prepare the walls for installing new CGI sheets using cement: sand mortar(300kgm cement+1m^3 Sand) according to the scope of work, technical specifications and NRC's instructions. |  | إزالة السقف الحديدي المموج، أو الخشبي، مع إزالة العوارض القائمة وتهيئة الجدران القائمة لأعمال تثبيت الألواح الحديدية الجديدة،ونقل الأنقاض والمخلفات إلى المقالب العمومية ويشمل العمل استخدام مونة اسمنتية ​​ ورمل بنسبة خلط (300 كجم سمنت +1 متر مكعب رمل) وعمل كل مايلزم لإكمال العمل وفقا للمواصفات الفنية وتعليمات المجلس النرويجي |  | m² | 35 | 4 | 140
2.2 | in longitudinal meters , preparing the existing walls for installing the corrugated iron sheets / roof and filling all openings between the level of the ceiling and the walls using cement mortar and leveling the surface, according to the scope of work, technical specifications and NRC's instructions. |  | بالمتر الطولي تهيئة الجدران القائمة لتركيب السقف الحديدي المموج (فراغات بدون سقف) و ملء وتعبئة جميع الفتحات بين مستوى السقف والجدران باستخدام مونة اسمنتية وتسوية السطح وذلك طبقا للمواصفات الفنية و محتوى العمل و تعليمات المجلس النرويجي |  | L.M. |  | 8 | 0
2.3 | supply and install iron beams (section 80mmX80mmX10mm) including all accessories and fixing requirements and applying 2 layers of anticorrosion primer and black finishing paint with good quality, according to scope of work ,technical specifications and the NRC instructions |  | توريد وتركيب عوارض حديدية مربعة المقطع بمقطع (60*60*10 ملم) بما في ذلك جميع الملحقات ومستلزمات التركيب ، والطلاء بطبقتين من البريمر ضد الصدأ ، , و طلاء خارجي باللون الاسود خاص بالمعادن. وعمل مايلزم لقبول العمل وذلك طبقا للمواصفات الفنية و محتوى العمل و تعليمات المجلس النرويجي |  | L.M. | 45 | 11 | 495
2.4 | Supply and install CGI sheet Roofing with 5cm thick and slope 1:100 c. Sheets to be fixed to the frame using screws (50mm length, 8 mm Diameter) each 500 mm, with overlapping of 200mm, with external flapping 400mm.The work includes filling all openings and gaps between the roof and walls internally and externally using mortar (300Kgm Cement+1 m3 sand) as plastering layer with at least 200mm width of the walls according to the scope of work, technical specifications and NRC's instructions. |  | توريد وتثبيت تسقيف الحديد المموج بسمك 5 ملم وميول1:100 سم، ويجب تثبيتها على الإطار باستخدام مسامير بطول 50ملم وسمك 8ملم كل 500 ملم، والحفاظ على بروز خارجي (رفرفة) بمسافة 500 ملم، متضمناً مسافة 200 ملم تداخل للصفائح المتراصة، ويشمل العمل ملء جميع الفتحات بين السقف والجدران من الجهتين الداخلية والخارجية وذلك باستخدام الأسمنت: مونة اسمنتية ​​ ورمل بنسبة خلط (300 كجم مع 1 متر مكعب رمل) ولياسة 200 ملم على الأقل من الجهتين الداخلية والخارجية ، و كل مالزم- لإكمال العمل وفقا للرسومات الفنية وتعليمات المجلس النرويجي |  | m² | 35 | 15 | 525
2.5 | by Square meter , Providing and installing Masonry works hollow block (400xx200x200)mm, with strength 27kg/cm^2, with cement mortar, mix 300 kg cement+1 m3 sand. Works to be completed according to the scope of work, technical specifications and NRC's instructions. |  | بالمترالمربع توريد وعمل مباني من الطوب الإسمنتي المفرغ بأبعاد (200x200x400) , و بإجهاد كسرلايقل عن 27kg/cm^2 للحوائط والقواطع الفرده بلاط أسمنتى يتكون من 300كجم اسمنت+1.00م3 رمل وفق المواصفات والأصول الفنية وتعليمات المجلس النرويجي |  | m² |  | 18 | 0
2.6 | by Square meter, Supply and apply Internal plastering works to ceiling and walls 15 to 20mm thick, using cement mortar mix (350kgm cement+1.0m3 sand), smoothing and any other application needed for the proper completion of the works according to the scope of work, technical specifications and NRC's instructions. works to include fixing steel mesh and the interface of 2 different materials as well as where the plaster thickness exceed 20mm |  | بالمترالمربع /توريد وعمل لياسة الحوائط الداخلية والاسقف بسممك 15-20 ملم بمونة مكونة من 350كجم اسمنت +1 م3 رمل، مع التسوية وإعداد سطح ناعم، وعمل كل مايلزم لقبول العمل بحسب المواصفات الفنية وتعليمات المجلس النرويجي |  | m² |  | 10 | 0
3 | Fixing Existing Doors and Windows |  | تصليح أبواب ونوافذ الموجودة
3.1 | Repairing aluminum/ PVC doors and windows with supplying all the necessary accessories for maintenance including hinges, handles and locks after approving samples technical according to the scope of work, technical specifications and NRC's instructions. |  | أعمال تصليح الأبواب والنوافذ من الألومنيوم أو البي في سي مع توريد كل المستلزمات اللازمة للصيانة من مفاصل ومقابض وأقفال بعد اعتماد العينات وتوفير كل مايلزم من ملحقات من أجل إكمال العمل وفقا للمواصفات الفنية وتعليمات المجلس النرويجي |  | Pc |  | 50 | 0
3.2 | replacing damaged or broken glass panels for aluminum, PVC or wooden windows with other high quality glass, with a thickness of 6 mm. works include fixing the glass panels to the existing frames together with the application of the necessary sealant as well as providing all the accessories needed. works to be completed according to the scope of work, technical specifications and NRC's instructions. |  | أعمال استبدال الزجاج المتضرر من النوافذ الومنيوم، بي في سي او خشبية بزجاج أخرى ذو جودة ممتازة بسمك 6مم و أيضا توفير كل الملحقات الخاصة بتشطيب الزجاج لاتمام العمل بالشكل المطلوب تحت اشراف المجلس النرويجي |  | m² |  | 10 | 0
3.3 | repairing damaged or broken wooden doors and windows, works include filling any gaps and cracks with putty, replacing hinges, locks, handles and providing all accessories and material needed for the completion of the works. works to include painting of doors and windows with a prime coat and finishing coats to match existing color and finishing work. all works to be completed according the scope of work, technical specifications and NRC's instructions. |  | أعمال تصليح الأبواب والنوافذ من الخشب مع توريد كل المستلزمات اللازمة للصيانة من مفاصل ومقابض بعد اعتماد العينات وتوفير كل مايلزم من ملحقات ، والقيام بأعمال الدهان والطلاء من أجل إكمال العمل وفقا للمواصفات الفنية وتعليمات المجلس النرويجي |  | m² |  | 60 | 0
3.4 | Supplying and installing a lock and handle for wooden doors and windows, of excellent quality for daily use, and providing all needed accessories and material necessary for the completion of the work after approval of samples. Works to be completed according to the scope of work, technical specifications and NRC's instructions. |  | أعمال توريد وتركيب قفل و مقبض للابواب و النوافذ الخشبية، ذو جودة ممتازة للاستعمال اليومي، و توفير كل ما يلزم لاتمام العمل بعد الموافقة على العينات. تحت اشراف المجلس النرويجي. |  | Pc |  | 25 | 0
3.5 | repairing metal doors, works include filling any gaps and cracks with putty, replacing hinges, locks, handles and providing all accessories and material needed for the completion of the works. works to include painting of doors a with a prime coat and finishing coats to match existing color and finishing work. all works to be completed according the scope of work, technical specifications and NRC's instructions. |  | أعمال تصليح الأبواب من الحديد مع توريد كل المستلزمات اللازمة للصيانة من مفاصل ومقابض بعد اعتماد العينات وتوفير كل مايلزم من ملحقات ، والقيام بأعمال الدهان والطلاء من أجل إكمال العمل وفقا للمواصفات الفنية وتعليمات المجلس النرويجي |  | m² |  | 50 | 0
3.6 | Supplying and installing a lock and handle for metal doors and windows, of excellent quality for daily use, and providing all needed accessories and material necessary for the completion of the work after approval of samples. Works to be completed according to the scope of work, technical specifications and NRC's instructions. |  | أعمال توريد و تركيب قفل للابواب والحديدية، ذو جودة ممتازة للاستعمال اليومي، و توفير كل ما يلزم لاتمام العمل بعد الموافقة على العينات. تحت اشراف المجلس النرويجي. |  | Pc |  | 25 | 0
4 | Doors and Windows |  | تركيب أبواب ونوافذ
4.1 | supplying and installing internal doors of Swedish wood, first class, pressing plywood with one or two leaves as required, and the internal wooden slats sector is not less than (40x20mm) connected to each other and pressed on both sides by a 4 mm plywood board of the same type of wood, including (150-200mm) door hobs, handles, hinges, lock, frame and painting and all necessary to complete the work, according to the scope of work, technical specifications and NRC's instructions. |  | بالمتر المربع توريد وتركيب أبواب داخلية من الخشب السويدي درجة اولى كبس ابلاكاج بضلفة او ضلفتين حسب المطلوب و قطاع الشرائح الخشبية الداخلية لايقل عن 40*20 ملم متصلة مع بعضها و مكبسة من الجهتين بلوح ابلاكاج سمك 4 مم من نفس نوع الخشب شاملاً الحلق بعرض (150-200ملم) والمقابض والمفاصل والقفل وأعمال الطلاء والإطار الخارجي وكل الخردوات وكافة ما يلزم لنهو العمل، وفق للمواصفات الفنية وتعليمات المجلس النرويجي |  | m² |  | 110 | 0
4.2 | Supply and Installing a metal door for the main entrance manufactured by 3 mm thick steel plates, price includes scratching, sanding and coating with two-sided anti-rust paint, painting with two-sided oil paint with the required color, with 60 mm door hobs, handles, hinges, key locks, and all accessories to finish the work according to the scope of work, technical specifications and NRC's instructions. |  | أعمال توريد وتركيب أبواب حديدية للمدخل الرئيس للمبنى مصنع من صفائح حديدية بسمك لا يقل عن 2 ملم ، والسعر يشمل الحك والصنفرة والطلاء بطلاء مانع للصدأ بوجهين ودهانه ببوية الزيت من وجهين باللون المطلوب وتركيب الحلوق بسمك 60ملم، والأقفال والخردوات والمقابض وكل مايلزم لانهاء العمل طبقاً للمواصفات الفنية وتعليمات المجلس النرويجي |  | m² |  | 90 | 0
4.3 | Supply and installation of doors and windows of white (P.V.C) material and sectors supported by steel from one or two leaves, with 60 mm hobs, handles, hinges, key locks, 6mm thick glass and works include all accessories and material needed for the completion of the works. works to be completed according to the scope of work, technical specifications and NRC's instructions. |  | توريد وتركيب أبواب ونوافذ من مادة ( P.V.C) أبيض اللون والقطاعات مدعومة بالصلب من ضلفة او ضلفتين فارغ زجاج والعمل يشمل الحشو بألواح معزولة من نفس المادة، مع الخردوات من نوعية ممتازة ومعتمدة، وتركيب الزجاج بسمك 6 ملم حسب المواصفات الفنية وأصول الصنعة وتعليمات المجلس النرويجي |  | m² |  | 90 | 0
4.4 | Wall preparation work (helix) with 200mm width using cement plaster to guarantee the perpendicularity and horizontally on the surface as well the smoothness of surface, to install doors and windows, and provide all that is needed to allow for installing new doors or windows. works to be completed according to the scope of work, technical specifications and NRC's instructions. |  | أعمال تجهيز الجدار (الحلوق ) لعرض 200 ملم بعمل طبقة لياسة مع ضمان تسوية و عمودية و افقية العمل مع تسوية السطح وذلك لغرض تركيب الأبواب والنوافذ عليه من اللياسة و توفير كل مايلزم من مواد عمال أدوات لإكتمال العمل وفقا للمواصفات الفنية وتعليمات المجلس النرويجي. |  | M.L. |  | 8 | 0
4.5 | Wall preparation work (helix) to install doors and windows, with plastering and surface finishing, with supplying concrete lintel size (100 x200) mm, according to the length of the wall opening plus (200 mm) from both sides of the wall to be suitable for installing doors or windows and make sure of horizontally of the beam, and provide all that is needed to complete the works according the scope of work, technical specifications and NRC's instructions. |  | أعمال تركيب عتبة خرسانية مقاس(100x عرض200 سُمك) ملم ،وبحسب طول فتحة الجدار مضافاً اليها (200ملم) من كلا جانبي الجدار ليكون مناسب لتركيب الأبواب أو النوافذ ,و التأكد من افقية العتبة و توفير كل مالزم- لإكتمال العمل وفقا للمواصفات الفنية وتعليمات المجلس النرويجي |  | M.L. |  | 35 | 0
5 | Marble Works |  | أعمال رخام
5.1 | Supply and install marble tiles for door frames of Egyptian SELVIA quality or equivalent with thickness no less than 3cm and width 20 cml. The marble shall be fixed with cement mortar with mix ratio of (300kg cement: 1 m^3 sand) The contractor has to submit samples of tiles for approval by NRC's engineer prior to the installation. Works shall be carried out according to scope of work, technical specifications and NRC instructions. works to include all hardware, machinery, material and workmanship required for the completion of the item. |  | توريد وتركيب حلوق رخام نوع سيلفيا مصري او مايعادله بعرض الحائط (20سم) و بسمك لا يقل عن 3سم لزوم فتحات الابواب ويشمل العمل التثبيت باستخدام مونة اسمنتية ​​ ورمل بنسبة خلط (300 كجم سمنت +1 متر مكعب رمل) وعمل كل مايلزم لإكمال العمل وفقا للمواصفات الفنية وتعليمات المجلس النرويجي |  | L.M. |  | 10 | 0
5.2 | Supply and install marble tiles for kitchen counter tops including making the opening for the sink of Egyptian SELVIA quality or equivalent with thickness no less than 3 cm. The contractor has to submit samples of tiles for approval by NRC's engineer prior to the installation. Works shall be carried out according to scope of work, technical specifications and NRC instructions. works to include all hardware, machinery, material and workmanship required for the completion of the item. |  | بالمتر المربع توريد وتركيب ترابيع رخام سلفيا مصري او ما يعادله بسمك 3 سم لزوم حوض الغسيل بالمطبخ حسب توجيهات المهندس المشرف والرسومات التوضحية والعمل يشمل توفير كل العمال والأدوات والمعدات اللازمة لإنهاء العمل بالشكل المطلوب.وبحسب المواصفات الفنية وتعليمات المجلس النرويجي |  | m² |  | 35 | 0
6 | Plumping Works and Related Items |  | أعمال الصحية والصرف الصحي
6.1 | Supply and installation of a hand wash basin with high quality as Milano brand or equivalent, including water mixer high quality Italian made, in a chrome-plated copper after sample approving, and the activities to install it in the wall and all that is needed to finish the work according to the specifications and drawings and NRC instructions . Basin Size is (500x450) mm. |  | توريد وتركيب حوض غسيل أيدي بالقاعدة من الفخار المطلي درجة اولى نوع ميلانوا او ما يعادله، و شاملاً خلاط المياه من النوع الزوجي صناعة ايطاليه ، والمصنوع من النحاس المطلي بالكروم ، بعد اعتماد العينة، وتركيب وصلة الصرف والركائز المثبتة في الحائط وكل ما يلزم لنهو العمل طبقاً للمواصفات والرسومات بما في ذلك جميع الملحقات المطلوبة لإكمال العمل وفقًا للمواصفات الفنية وتعليمات المجلس النرويجي ,ومقاس الحوض (500x450) ملم. |  | Pc |  | 200 | 0
6.2 | Supply and installation of a first-class Chinese toilet seat with a size of 450 x 700 mm, a 9-liter or 10-liter parcel box, a S or P siphon, a plastic cover and fixed to the floor with serrated nails, a bottom parcel box with support and fixation including a 0.5-inch valve and all that is needed to finish the work according to the technical specifications and NRC instructions. |  | توريد وتركيب مرحاض إفرنجي من الصيني درجة أولى مقاس 450×700 مم وصندوق طرد سعة 9 لتر أو 10لتر وسيفون S أو P وغطاء لدائن ويثبت في الأرضية بالمسامير المسننة وصندوق طرد سفلي مع زوايا الدعم والتثبيت شاملاً محبس 0.5 بوصة وكل ما يلزم لنهو العمل وفقًا للمواصفات الفنية وتعليمات المجلس النرويجي |  | Pc |  | 200 | 0
6.3 | Supply and install a 1HP water pump Italian made such as DAB or equivalent, including electric switch and all electrical wiring and installations. Works shall be carried out according to scope of work, technical specifications and NRC instructions. works to include all hardware, machinery, material and workmanship required for the completion of the item. |  | أعمال توريد وتركيب مضخة مياه بقوة واحد حصان إيطالية الصنع مثل DAB او ما يعادلها مع الصمامات والتوصيلات اللازمة بأنابيب شبكة المياه بعد الأعتماد من قبل المهندس المشرف لزوم ضخ المياه من الخزان الارضي للخزانات العلوية بما في ذلك جميع الملحقات لإكمال العمل وفقًا للمواصفات الفنية وتعليمات المجلس النرويجي |  | Pc |  | 250 | 0
6.4 | Supply and install a 1000 liter polypropylene plastic water tank including fittings, and cover. Works shall be carried out according to scope of work, technical specifications and NRC instructions. works to include all hardware, machinery, material and workmanship required for the completion of the item. |  | توريدوتثبيت خزان مياه شرب من البولي بروبيلين بسعة 1000 لتر، شاملاً صمام العوامة والغطاء من النوعية الجيدة، وعمل قاعدة التثبيت والرفع والتثبيت في المكان المخصص،كما يشمل العمل جميع التجهيزات المطلوبة مثل الأكواع، والانحناءات ، بما في ذلك وصلات مدخل ومخرج وجميع التجهيزات والملحقات الضرورية. |  | Pc |  | 210 | 0
6.5 | Supply and install 3/4 inch cold and hot water feeding pipes of type (p.p.r) high quality as KHALDI brand or equivalent, with a pressure resistance of not less than 20 bar outside the wall and the price includes all accessories, piping and fittings. Works shall be carried out according to scope of work, technical specifications and NRC instructions. works to include all hardware, machinery, material and workmanship required for the completion of the item. |  | توريد وتركيب مواسير تغذية للمياه الباردة والساخنة من نوع (p.p.r) بجودة عالية KHALDI او ما يعادله بقطر 3/4 أنش بمقاومة ضغط لا تقل عن 20 بار ، بعد اعتماد العينة، والثمن يشمل القطع الملحقة من الاكواع والزوايا والمثبتتات وجميع مايلزم لانهاء العمل طبقاً للمواصفات الفنية وتعليمات المجلس النرويجي |  | L.M. |  | 15 | 0
6.6 | Supply and install toilet side water bib "bidet" Spanish made quality or equivalent. Works shall be carried out according to scope of work, technical specifications and NRC instructions. works to include all hardware, machinery, material and workmanship required for the completion of the item. |  | توريد وتركيب شطاف لدورة المياة بجودة علية اسباني الصنع او ما يعادله و توفير كل ما يلزم لأنهاء العمل بما في ذلك جميع الملحقات المطلوبة لإكمال العمل وفقًا للمواصفات الفنية وتعليمات المجلس النرويجي. |  | Pc |  | 30 | 0
6.7 | Supply and install 4 inch PVC sewage drainage pipes "Red Sea Brand, SMART or equivalent" including all fittings, connections and works needed. Works shall be carried out according to scope of work, technical specifications and NRC instructions. works to include all hardware, machinery, material and workmanship required for the completion of the item. |  | توريد و تركيب مواسير pvc بقطر 4 بوصة بجودة عالية البحر الأحمر or smart او ما يعادله . لزوم أعمال الصرف الصحي ، والبند يشمل توفير كل ما يلزم لأنهاء العمل بما في ذلك جميع التوصيلات المطلوبة لإكمال العمل وفقًا للمواصفات الفنية وتعليمات المجلس النرويجي. |  | L.M. |  | 20 | 0
6.8 | Supply and install a 1500 watt water heater with 80 liters capacity of electric voltage (220-240) with heating capacity of 30 - 70 degrees. The contractor shall provide a sample to NRC's engineer for approval prior to installation. works will include all electrical connections, piping and fittings needed. Works shall be carried out according to scope of work, technical specifications and NRC instructions. works to include all hardware, machinery, material and workmanship required for the completion of the item. |  | أعمال تقديم وتركيب سخانة مياه 80 لتر، 1500 وات ، بجهد كهربائي (220-240) فولت ومعدل تسخين (30-75)درجة مؤية ، بعد اعتماد العينة، والثمن يشمل جميع الوصلات والأكواع والتوصيل بالمصدر الكهربائي وكل مايلزم لنهو العمل طبقاً للمواصفات الفنية وتعليمات المجلس النرويجي |  | Pc |  | 175 | 0
6.9 | Supply and installing a siphon inside the parcel box for a toilet seat of high quality Spanish made or equivalent, supplying and doing everything necessary to finish the work according to the technical specifications and NRC instructions |  | توريد وتركيب سيفون داخل صندوق الطرد لكرسي التواليت من النوعية الممتازة اسباني الصنع او ما يعادله، توريد وعمل كل مايلزم لنهو العمل طبقاً للمواصفات الفنية وتعليمات المجلس النرويجي |  | Pc |  | 35 | 0
6.1 | Supply and installation of a high quality Italian made, the water tap coated with chrome diameter ¾ inch, including all connection parts and all that is necessary to complete the work according to specifications, workmanship principles and NRC instructions |  | توريد وتركيب حنفية مياه من النوعية الممتازة صناعة إيطالية مطلية بالكروم قطر ¾ بوصة شاملة جميع قطع التوصيل وكل مايلزم لنهو العمل طبقا للمواصفات وأصول الصنعة وتعليمات المجلس النرويجي |  | Pc |  | 20 | 0
6.11 | Supply and installing Squat Toilet including all accessories to complete the work according to, technical specifications and the NRC instructions. |  | أعمال توريد وتركيب مرحاض عربي بما في ذلك جميع الملحقات لإكمال العمل وفقًا للمواصفات الفنية وتعليمات المجلس النرويجي |  | Pc |  | 120 | 0
6.12 | supply and installing good quality water mixer Italian made for the toilet wash basin, includes PVC hoses, chrome valves on each line, and all necessary fittings all required accessories. Works shall be carried out according to scope of work, technical specifications and NRC instructions. works to include all hardware, machinery, material and workmanship required for the completion of the item. |  | توريد وتركيب خلاط مياه من النوع الزوجي إيطالي الصنع Gaboli او ما يعادله، لحوض وجه الحمام والمصنوع من النحاس المطلي بالكروم ، من النوعية الممتازة بعد اعتماد العينة، و بما في ذلك خراطيم PVC وصمامات الكروم وجميع التركيبات الضرورية لإكمال العمل وفقًا للمواصفات الفنية وتعليمات المجلس النرويجي |  | Pc |  | 90 | 0
6.13 | supply and installing good quality water mixer Italian made for the kitchen sink, includes PVC hoses, chrome valves on each line, and all necessary fittings all required accessories. Works shall be carried out according to scope of work, technical specifications and NRC instructions. works to include all hardware, machinery, material and workmanship required for the completion of the item. |  | توريد وتركيب خلاط مياه من النوع الزوجي إيطالي الصنع Gaboli او ما يعادله، لحوض غسيل المطبخ والمصنوع من النحاس المطلي بالكروم ، من النوعية الممتازة بعد اعتماد العينة، و بما في ذلك خراطيم PVC وصمامات الكروم وجميع التركيبات الضرورية لإكمال العمل وفقًا للمواصفات الفنية وتعليمات المجلس النرويجي |  | Pc |  | 90 | 0
6.14 | Supply and installation of Bathtub , dimensions 120 * 80 * 17H cm, High quality, including all that is necessary fittings, pipes and accessories. Works shall be carried out according to scope of work, technical specifications and NRC instructions. works to include all hardware, machinery, material and workmanship required for the completion of the item. |  | توريد وتركيب حوض استحمام نوع قدم واحد ابعاد 120 * 80 * 17 سم بجودة عالية. بما في ذلك كل ما هو ضروري لانهاء العمل حسب المواصفات وتعليمات المجلس النرويجي للاجئين. |  | Pc |  | 220 | 0
6.15 | supply and installing good quality water mixer for shower Italian made Gaboli or equivalent, includes PVC hoses, chrome valves on each line, and all necessary fittings all required accessories. Works shall be carried out according to scope of work, technical specifications and NRC instructions. works to include all hardware, machinery, material and workmanship required for the completion of the item. |  | أعمال توريد وتركيب خلاط مياه للدوش من النوع الزوجي و ملحقاته ايطالي الصنع Gaboli او ما يعادله، والمصنوع من النحاس المطلي بالكروم ، من النوعية الممتازة بعد اعتماد العينة، و بما في ذلك خراطيم PVC وصمامات الكروم وجميع التركيبات الضرورية لإكمال العمل وفقًا للمواصفات الفنية وتعليمات المجلس النرويجي |  | Pc |  | 120 | 0
6.16 | Supply and install water pressure pump 1/2HP including all fittings, connections and electrical installations. Works shall be carried out according to scope of work, technical specifications and NRC instructions. works to include all hardware, machinery, material and workmanship required for the completion of the item. |  | أعمال توريد وتركيب مضخة مياه (دفاع) بقوة نص حصان مع الصمامات والتوصيلات اللازمة بأنابيب شبكة المياه وأتوماتيك ضغط شبكة بعد الأعتماد من قبل المهندس المشرف لزوم ضخ المياه للشبكة الذاخلية بما في ذلك جميع الملحقات لإكمال العمل وفقًا للمواصفات الفنية وتعليمات المجلس النرويجي |  | Pc |  | 175 | 0
6.17 | Supply and installation of stainless steel wash basins, size no less than 20 * 60 * 120 cm, loaded with mixer and siphon, including the support structure below the basin and all that is necessary to finish the work. Works shall be carried out according to scope of work, technical specifications and NRC instructions. works to include all hardware, machinery, material and workmanship required for the completion of the item. |  | توريد وتركيب حوض غسيل اواني من الستانليس ستيل (stainless steel) مقاس لا يقل عن 20*60*120 سم محمل عليه خلاط وسيفون شاملا المباني اسفل الحوض وكل ما يلزم لنهو العمل طبقا للمواصفات والرسومات وتعليمات المجلس النرويجي |  | Pc |  | 185 | 0
6.18 | supply and fixing a floor drain outlet in toilet or kitchen floor, and connect it with room Inspection, of the toilet with 2-in sewage pipes (PVC) including all joints, welds, packaging, and fixing with special clamps at distances of no more than 1250 mm, the price includes elbows, corners, ventilation covers until they are connected to rooms Inspection. Works shall be carried out according to scope of work, technical specifications and NRC instructions. works to include all hardware, machinery, material and workmanship required for the completion of the item. |  | توريد وتركيب تصريف أرضي بأرضية الحمام او المطبخ وربطه بغرفة التفتيش بأنابيب الصرف الصحي 2 بوصة (PVC)شاملاً جميع الوصلات واللحامات والتغليف والتثبيت بالمشابك الخاصة على مسافات لا تزيد عن 1250 مم والفئة بالمتر والثمن يشمل الاكواع والزوايا وأغطية التهوية وتثبيتها حتى توصيلها إلى غرف التفتيش وذلك حسب المواصفات الفنية وتعليمات المجلس النرويجي. |  | unit |  | 120 | 0
7 | Tiling works |  | أعمال البلاط والتكسيات
7.1 | Supply and install 30x30cm high quality ceramic floor tiles As Cleopatra first class or equivalent. The contractor has to submit samples of tiles for approval by NRC's engineer prior to the installation. Works shall be carried out according to scope of work, technical specifications and NRC instructions. works to include all hardware, machinery, material and workmanship required for the completion of the item. |  | توريد و تركيب بلاط من السيراميك مقاس 30 × 30 سم لأرضيات الحمامات والمطبخ نوع كيلوبترا فرز اول او ما يعادله حسب النوعية التي يتم اعتمادها من طرف المهندس المشرف والعمل يشمل توفير كل العمال والأدوات والمعدات اللازمة لإنهاء العمل بالشكل المطلوب.وبحسب المواصفات الفنية وتعليمات المجلس النرويجي |  |  |  | 25 | 0
7.2 | Supply and install 20x20cm high quality such as CLeopaatra first class or equivalent ceramic wall tiles. The contractor has to submit samples of tiles for approval by NRC's engineer prior to the installation. Works shall be carried out according to scope of work, technical specifications and NRC instructions. works to include all hardware, machinery, material and workmanship required for the completion of the item. |  | توريد و تركيب بلاط من السيراميك مقاس 20 × 20سم لحوائط الحمامات والمطبخ والمعمل بجودة عالية ك كليلوبتر فرز اول او ما يعادله او حسب النوعية التي يتم اعتمادها من قبل المهندس المشرف والعمل يشمل توفير كل العمال والأدوات والمعدات اللازمة لإنهاء العمل بالشكل المطلوب.وبحسب المواصفات الفنية وتعليمات المجلس النرويجي |  |  |  | 25 | 0
8 | Electrical works |  | الأعمال الكهربية
8.1 | Supply and install fluorescent double lighting units including 120cm base and cover. (Philips or equivalent) Works shall be carried out according to scope of work, technical specifications and NRC instructions. works to include all hardware, machinery, material and workmanship required for the completion of the item. |  | توريد وتركيب مصابيح اضاءة فلورنست زوجية مع قاعدة التثبيت مقاس 120 سم ذات جودة ممتازة (فيليبس او ما يعادلها) وعمل كل مايلزم من تمديدات كهربائية وربط لإكمال العمل وفقا للمواصفات الفنية وتعليمات المجلس النرويجي . |  | Pc |  | 50 | 0
8.2 | Supply and install high quality 16A electrical outlets/sockets.(lagrand, Adison brands or equivalent) Works shall be carried out according to scope of work, technical specifications and NRC instructions. works to include all hardware, machinery, material and workmanship required for the completion of the item. |  | توريد وتركيب مقابس كهرباء (برايز ) بقوة 16 أمبير ذو جودة عالية أديسون او لاقراند او ما يعادلهم وعمل كل مايلزم لإكمال العمل وفقا للمواصفات الفنية وتعليمات المجلس النرويجي |  | Pc |  | 10 | 0
8.3 | Supply and install high quality 16A electrical outlets/sockets.(lagrand, Adison brands or equivalent) Works shall be carried out according to scope of work, technical specifications and NRC instructions. works to include all hardware, machinery, material and workmanship required for the completion of the item. |  | توريد وتركيب مفاتيح كهربائية بقوة 16 أمبير ذو جودة عالية وعمل كل مايلزم لإكمال العمل وفقا للمواصفات الفنية وتعليمات المجلس النرويجي |  | Pc |  | 10 | 0
8.4 | Supply and install 40A electrical breakers (MCB) quality (ABB, or equivalent). Contractor has to provide samples for NRC's engineer approval prior to installation. Works shall be carried out according to scope of work, technical specifications and NRC instructions. works to include all hardware, machinery, material and workmanship required for the completion of the item. |  | توريد وتركيب قواطع فردية (MCB) نوع (ABB او ما يعادلهم بالجودة بقوة 40 أمبير وبعد اعتماد المهندس المشرف وعمل كل مايلزم من تمديدات كهربائية وربط لإكمال العمل وفقا للمواصفات الفنية وتعليمات المجلس النرويجي |  | Pc |  | 30 | 0
8.5 | Supply and install 60A electrical breakers (MCB) quality (ABB, or equivalent). Contractor has to provide samples for NRC's engineer approval prior to installation. Works shall be carried out according to scope of work, technical specifications and NRC instructions. works to include all hardware, machinery, material and workmanship required for the completion of the item. |  | توريد وتركيب قواطع فردية (MCB) نوع (ABB او ما يعادلهم بالجودة بقوة 60 أمبير وبعد اعتماد المهندس المشرف وعمل كل مايلزم من تمديدات كهربائية وربط لإكمال العمل وفقا للمواصفات الفنية وتعليمات المجلس النرويجي |  | Pc |  | 45 | 0
8.6 | Supply and install 120A 3 phase electrical breakers (MCB) quality (ABB, or equivalent). Contractor has to provide samples for NRC's engineer approval prior to installation. Works shall be carried out according to scope of work, technical specifications and NRC instructions. works to include all hardware, machinery, material and workmanship required for the completion of the item. |  | توريد وتركيب قواطع زوجية (MCB) نوع (ABB او ما يعادلهم بالجودة بقوة 120 أمبير 3 فازا وبعد اعتماد المهندس المشرف وعمل كل مايلزم من تمديدات كهربائية وربط لإكمال العمل وفقا للمواصفات الفنية وتعليمات المجلس النرويجي |  | Pc |  | 60 | 0
8.7 | Supply and install and electrical box for the main circuit breaker including cover with dimensions 15*30cm. the box shall be resistant to water and weather elements (IP64). Works shall be carried out according to scope of work, technical specifications and NRC instructions. works to include all hardware, machinery, material and workmanship required for the completion of the item. |  | توريد وتركيب صندوق كهرباء بالغطاء مقاس (15×30) سم ذو جودة عالية ومقاوم للعوامل الخارجية والماء (IP 64) لزوم القاطع الرئيسي للكهرباء وعمل كل مايلزم من تمديدات كهربائية و ربط لإكمال العمل وفقا للمواصفات الفنية وتعليمات المجلس النرويجي |  | Pc |  | 50 | 0
8.8 | Supply and install a 320A 3phase main distribution board type (ABB or equivalent). works including all electrical connections and fittings. the contractor shall supply a sample of the distribution board to NRC's engineer for approval prior to the installation Works shall be carried out according to scope of work, technical specifications and NRC instructions. works to include all hardware, machinery, material and workmanship required for the completion of the item. |  | توريد وتركيب قاطع كهرباء رئيسي للمبنى (MCCB) بقوة 320 أمبير 3 فازا نوع (ABB ) او ما يعادلهم بالجودة وبعد اعتماد المهندس المشرف وعمل كل مايلزم من تمديدات كهربائية وربط لإكمال العمل وفقا للمواصفات الفنية وتعليمات المجلس النرويجي |  | Pc |  | 75 | 0
8.9 | Supply and install 16mm wide electrical trunks / conduits inside walls and partitions. works to include making the openings for the conduits inside the walls and filling in gaps and openings after installation. Works shall be carried out according to scope of work, technical specifications and NRC instructions. works to include all hardware, machinery, material and workmanship required for the completion of the item. |  | توريد وتركيب مسارات كهرباء داخل الحوائط بقطر 16 ملم و العمل يشمل تكسير الحوائط بالحجم المطلوب و التثبيت والتشطيب بالمواد المناسبة لمنع ظهور التشققات بالحائط وعمل كل مايلزم لإكمال العمل وفقا للمواصفات الفنية وتعليمات المجلس النرويجي |  | L.M. |  | 5 | 0
8.1 | Supply and install high quality copper electrical wires with 2.5mm section. Works shall be carried out according to scope of work, technical specifications and NRC instructions. works to include all hardware, machinery, material and workmanship required for the completion of the item. |  | توريد وتمديد اسلاك كهرباء نحاسية بسمك 2.5 ملم ذو جودة عالية وبعد اعتماد المهندس المشرف لزوم التمديدات الكهربائية للمركز الصحي وعمل كل مايلزم من تمديدات كهربائية وربط لإكمال العمل وفقا للمواصفات الفنية وتعليمات المجلس النرويجي . |  | L.M. | 0 | 4 | 0
8.11 | Supply and install high quality copper electrical wires with 4mm section. Works shall be carried out according to scope of work, technical specifications and NRC instructions. works to include all hardware, machinery, material and workmanship required for the completion of the item. |  | توريد وتمديد اسلاك كهرباء نحاسية بسمك 4 ملم لزوم تمديدات ذات الجهد العالي وتكون ذو جودة عالية وبعد اعتماد المهندس المشرف لزوم التمديدات الكهربائية للمركز الصحي وعمل كل مايلزم من تمديدات كهربائية وربط لإكمال العمل وفقا للمواصفات الفنية وتعليمات المجلس النرويجي . |  | L.M. | 0 | 6 | 0
8.12 | Supply and install high quality copper electrical cable with 10mm section*2wires. Works shall be carried out according to scope of work, technical specifications and NRC instructions. works to include all hardware, machinery, material and workmanship required for the completion of the item. |  | توريد وتمديد كابل كهرباء نحاسية بسمك 10 ملم *2 سلك لزوم تمديدات الرئيسية وتكون ذو جودة عالية وبعد اعتماد المهندس المشرف لزوم التمديدات الكهربائية للمركز الصحي وعمل كل مايلزم من تمديدات كهربائية وربط لإكمال العمل وفقا للمواصفات الفنية وتعليمات المجلس النرويجي . |  | L.M. | 0 | 8 | 0
Total Amount | [7 empty] | 1160

## 27 (hidden)
Norwegian Refugee Council المجلس النرويجي للاجئين
BENEFICIARY BILL OF QUANTITIES
Beneficiary Name |  | عبدالله علي عبدالله احنيش | Donor | UNHCR | Location | AlHlieis
Beneficiary No |  | 120 | Project Code | LYFM2105 | BoQ No | 27
No | Item/ Required Work (English ) |  | عناصر بحاجة الي عمل (عربي ) |  | Unit | Quantity | Price (USD) | Total Price (USD)
1 | Worksite Preparation and Cleaning |  | أعمال تهيئة الموقع وتنظيفه
1.1 | by square meters, limited demolition inside the buildings for windows and doors openings. works to include all necessary material, machinery and works, avoiding all damages and transporting debris and waste to public landfills, as well as leveling, finishing, and wall plastering according to the scope of work, technical specifications and NRC's instructions. |  | بالمترالمربع هدم محدود داخل المباني من أجل النوافذ والأبواب والتهيئة شاملا كل مايلزم من أعمال السند وتفادي جميع الأضرار ونقل الأنقاض والمخلفات إلى المقالب العمومية تحت إشا المجلس النرويجي |  | m² |  | 15 | 0
1.2 | Demolition and removing ceramic wall and floor tiling in kitchen and toilets including transferring the waste to the public dumps according to scope of work ,technical specifications and NRC instructions. works to include all hardware, machinery, material and workmanship required for the completion of the item. Price to include restoring existing structure/walls/door or remedying any defects that happen to the structure as a result of the demolition works. |  | إزالة سيراميك الارضيات والحوائط الموجودة بالحمامات والمطابخ ، البنذ يشمل اعمال نقل المخلفات إلى المكبات العامة طبقاً للمواصفات الفنية ومحتوى العمل وتعليمات المجلس النرويجي للاجئين. و السعر يشمل ترميم أي اضرار قد تنجم في النوافد الأبواب او الاجزاء الخرسانية عن اعمال الازلة. |  | m² |  | 15 | 0
2 | Non-Structural / Civil Work |  | أعمال غير هيكلية – تنفيذية
2.1 | Demolition of existing CGI sheet sheets/roofs, transporting of debris and waste to public landfills and prepare the walls for installing new CGI sheets using cement: sand mortar(300kgm cement+1m^3 Sand) according to the scope of work, technical specifications and NRC's instructions. |  | إزالة السقف الحديدي المموج، أو الخشبي، مع إزالة العوارض القائمة وتهيئة الجدران القائمة لأعمال تثبيت الألواح الحديدية الجديدة،ونقل الأنقاض والمخلفات إلى المقالب العمومية ويشمل العمل استخدام مونة اسمنتية ​​ ورمل بنسبة خلط (300 كجم سمنت +1 متر مكعب رمل) وعمل كل مايلزم لإكمال العمل وفقا للمواصفات الفنية وتعليمات المجلس النرويجي |  | m² | 36 | 4 | 144
2.2 | in longitudinal meters , preparing the existing walls for installing the corrugated iron sheets / roof and filling all openings between the level of the ceiling and the walls using cement mortar and leveling the surface, according to the scope of work, technical specifications and NRC's instructions. |  | بالمتر الطولي تهيئة الجدران القائمة لتركيب السقف الحديدي المموج (فراغات بدون سقف) و ملء وتعبئة جميع الفتحات بين مستوى السقف والجدران باستخدام مونة اسمنتية وتسوية السطح وذلك طبقا للمواصفات الفنية و محتوى العمل و تعليمات المجلس النرويجي |  | L.M. |  | 8 | 0
2.3 | supply and install iron beams (section 80mmX80mmX10mm) including all accessories and fixing requirements and applying 2 layers of anticorrosion primer and black finishing paint with good quality, according to scope of work ,technical specifications and the NRC instructions |  | توريد وتركيب عوارض حديدية مربعة المقطع بمقطع (60*60*10 ملم) بما في ذلك جميع الملحقات ومستلزمات التركيب ، والطلاء بطبقتين من البريمر ضد الصدأ ، , و طلاء خارجي باللون الاسود خاص بالمعادن. وعمل مايلزم لقبول العمل وذلك طبقا للمواصفات الفنية و محتوى العمل و تعليمات المجلس النرويجي |  | L.M. | 40 | 11 | 440
2.4 | Supply and install CGI sheet Roofing with 5cm thick and slope 1:100 c. Sheets to be fixed to the frame using screws (50mm length, 8 mm Diameter) each 500 mm, with overlapping of 200mm, with external flapping 400mm.The work includes filling all openings and gaps between the roof and walls internally and externally using mortar (300Kgm Cement+1 m3 sand) as plastering layer with at least 200mm width of the walls according to the scope of work, technical specifications and NRC's instructions. |  | توريد وتثبيت تسقيف الحديد المموج بسمك 5 ملم وميول1:100 سم، ويجب تثبيتها على الإطار باستخدام مسامير بطول 50ملم وسمك 8ملم كل 500 ملم، والحفاظ على بروز خارجي (رفرفة) بمسافة 500 ملم، متضمناً مسافة 200 ملم تداخل للصفائح المتراصة، ويشمل العمل ملء جميع الفتحات بين السقف والجدران من الجهتين الداخلية والخارجية وذلك باستخدام الأسمنت: مونة اسمنتية ​​ ورمل بنسبة خلط (300 كجم مع 1 متر مكعب رمل) ولياسة 200 ملم على الأقل من الجهتين الداخلية والخارجية ، و كل مالزم- لإكمال العمل وفقا للرسومات الفنية وتعليمات المجلس النرويجي |  | m² | 36 | 15 | 540
2.5 | by Square meter , Providing and installing Masonry works hollow block (400xx200x200)mm, with strength 27kg/cm^2, with cement mortar, mix 300 kg cement+1 m3 sand. Works to be completed according to the scope of work, technical specifications and NRC's instructions. |  | بالمترالمربع توريد وعمل مباني من الطوب الإسمنتي المفرغ بأبعاد (200x200x400) , و بإجهاد كسرلايقل عن 27kg/cm^2 للحوائط والقواطع الفرده بلاط أسمنتى يتكون من 300كجم اسمنت+1.00م3 رمل وفق المواصفات والأصول الفنية وتعليمات المجلس النرويجي |  | m² |  | 18 | 0
2.6 | by Square meter, Supply and apply Internal plastering works to ceiling and walls 15 to 20mm thick, using cement mortar mix (350kgm cement+1.0m3 sand), smoothing and any other application needed for the proper completion of the works according to the scope of work, technical specifications and NRC's instructions. works to include fixing steel mesh and the interface of 2 different materials as well as where the plaster thickness exceed 20mm |  | بالمترالمربع /توريد وعمل لياسة الحوائط الداخلية والاسقف بسممك 15-20 ملم بمونة مكونة من 350كجم اسمنت +1 م3 رمل، مع التسوية وإعداد سطح ناعم، وعمل كل مايلزم لقبول العمل بحسب المواصفات الفنية وتعليمات المجلس النرويجي |  | m² |  | 10 | 0
3 | Fixing Existing Doors and Windows |  | تصليح أبواب ونوافذ الموجودة
3.1 | Repairing aluminum/ PVC doors and windows with supplying all the necessary accessories for maintenance including hinges, handles and locks after approving samples technical according to the scope of work, technical specifications and NRC's instructions. |  | أعمال تصليح الأبواب والنوافذ من الألومنيوم أو البي في سي مع توريد كل المستلزمات اللازمة للصيانة من مفاصل ومقابض وأقفال بعد اعتماد العينات وتوفير كل مايلزم من ملحقات من أجل إكمال العمل وفقا للمواصفات الفنية وتعليمات المجلس النرويجي |  | Pc |  | 50 | 0
3.2 | replacing damaged or broken glass panels for aluminum, PVC or wooden windows with other high quality glass, with a thickness of 6 mm. works include fixing the glass panels to the existing frames together with the application of the necessary sealant as well as providing all the accessories needed. works to be completed according to the scope of work, technical specifications and NRC's instructions. |  | أعمال استبدال الزجاج المتضرر من النوافذ الومنيوم، بي في سي او خشبية بزجاج أخرى ذو جودة ممتازة بسمك 6مم و أيضا توفير كل الملحقات الخاصة بتشطيب الزجاج لاتمام العمل بالشكل المطلوب تحت اشراف المجلس النرويجي |  | m² |  | 10 | 0
3.3 | repairing damaged or broken wooden doors and windows, works include filling any gaps and cracks with putty, replacing hinges, locks, handles and providing all accessories and material needed for the completion of the works. works to include painting of doors and windows with a prime coat and finishing coats to match existing color and finishing work. all works to be completed according the scope of work, technical specifications and NRC's instructions. |  | أعمال تصليح الأبواب والنوافذ من الخشب مع توريد كل المستلزمات اللازمة للصيانة من مفاصل ومقابض بعد اعتماد العينات وتوفير كل مايلزم من ملحقات ، والقيام بأعمال الدهان والطلاء من أجل إكمال العمل وفقا للمواصفات الفنية وتعليمات المجلس النرويجي |  | m² |  | 60 | 0
3.4 | Supplying and installing a lock and handle for wooden doors and windows, of excellent quality for daily use, and providing all needed accessories and material necessary for the completion of the work after approval of samples. Works to be completed according to the scope of work, technical specifications and NRC's instructions. |  | أعمال توريد وتركيب قفل و مقبض للابواب و النوافذ الخشبية، ذو جودة ممتازة للاستعمال اليومي، و توفير كل ما يلزم لاتمام العمل بعد الموافقة على العينات. تحت اشراف المجلس النرويجي. |  | Pc |  | 25 | 0
3.5 | repairing metal doors, works include filling any gaps and cracks with putty, replacing hinges, locks, handles and providing all accessories and material needed for the completion of the works. works to include painting of doors a with a prime coat and finishing coats to match existing color and finishing work. all works to be completed according the scope of work, technical specifications and NRC's instructions. |  | أعمال تصليح الأبواب من الحديد مع توريد كل المستلزمات اللازمة للصيانة من مفاصل ومقابض بعد اعتماد العينات وتوفير كل مايلزم من ملحقات ، والقيام بأعمال الدهان والطلاء من أجل إكمال العمل وفقا للمواصفات الفنية وتعليمات المجلس النرويجي |  | m² |  | 50 | 0
3.6 | Supplying and installing a lock and handle for metal doors and windows, of excellent quality for daily use, and providing all needed accessories and material necessary for the completion of the work after approval of samples. Works to be completed according to the scope of work, technical specifications and NRC's instructions. |  | أعمال توريد و تركيب قفل للابواب والحديدية، ذو جودة ممتازة للاستعمال اليومي، و توفير كل ما يلزم لاتمام العمل بعد الموافقة على العينات. تحت اشراف المجلس النرويجي. |  | Pc |  | 25 | 0
4 | Doors and Windows |  | تركيب أبواب ونوافذ
4.1 | supplying and installing internal doors of Swedish wood, first class, pressing plywood with one or two leaves as required, and the internal wooden slats sector is not less than (40x20mm) connected to each other and pressed on both sides by a 4 mm plywood board of the same type of wood, including (150-200mm) door hobs, handles, hinges, lock, frame and painting and all necessary to complete the work, according to the scope of work, technical specifications and NRC's instructions. |  | بالمتر المربع توريد وتركيب أبواب داخلية من الخشب السويدي درجة اولى كبس ابلاكاج بضلفة او ضلفتين حسب المطلوب و قطاع الشرائح الخشبية الداخلية لايقل عن 40*20 ملم متصلة مع بعضها و مكبسة من الجهتين بلوح ابلاكاج سمك 4 مم من نفس نوع الخشب شاملاً الحلق بعرض (150-200ملم) والمقابض والمفاصل والقفل وأعمال الطلاء والإطار الخارجي وكل الخردوات وكافة ما يلزم لنهو العمل، وفق للمواصفات الفنية وتعليمات المجلس النرويجي |  | m² |  | 110 | 0
4.2 | Supply and Installing a metal door for the main entrance manufactured by 3 mm thick steel plates, price includes scratching, sanding and coating with two-sided anti-rust paint, painting with two-sided oil paint with the required color, with 60 mm door hobs, handles, hinges, key locks, and all accessories to finish the work according to the scope of work, technical specifications and NRC's instructions. |  | أعمال توريد وتركيب أبواب حديدية للمدخل الرئيس للمبنى مصنع من صفائح حديدية بسمك لا يقل عن 2 ملم ، والسعر يشمل الحك والصنفرة والطلاء بطلاء مانع للصدأ بوجهين ودهانه ببوية الزيت من وجهين باللون المطلوب وتركيب الحلوق بسمك 60ملم، والأقفال والخردوات والمقابض وكل مايلزم لانهاء العمل طبقاً للمواصفات الفنية وتعليمات المجلس النرويجي |  | m² |  | 90 | 0
4.3 | Supply and installation of doors and windows of white (P.V.C) material and sectors supported by steel from one or two leaves, with 60 mm hobs, handles, hinges, key locks, 6mm thick glass and works include all accessories and material needed for the completion of the works. works to be completed according to the scope of work, technical specifications and NRC's instructions. |  | توريد وتركيب أبواب ونوافذ من مادة ( P.V.C) أبيض اللون والقطاعات مدعومة بالصلب من ضلفة او ضلفتين فارغ زجاج والعمل يشمل الحشو بألواح معزولة من نفس المادة، مع الخردوات من نوعية ممتازة ومعتمدة، وتركيب الزجاج بسمك 6 ملم حسب المواصفات الفنية وأصول الصنعة وتعليمات المجلس النرويجي |  | m² |  | 90 | 0
4.4 | Wall preparation work (helix) with 200mm width using cement plaster to guarantee the perpendicularity and horizontally on the surface as well the smoothness of surface, to install doors and windows, and provide all that is needed to allow for installing new doors or windows. works to be completed according to the scope of work, technical specifications and NRC's instructions. |  | أعمال تجهيز الجدار (الحلوق ) لعرض 200 ملم بعمل طبقة لياسة مع ضمان تسوية و عمودية و افقية العمل مع تسوية السطح وذلك لغرض تركيب الأبواب والنوافذ عليه من اللياسة و توفير كل مايلزم من مواد عمال أدوات لإكتمال العمل وفقا للمواصفات الفنية وتعليمات المجلس النرويجي. |  | M.L. |  | 8 | 0
4.5 | Wall preparation work (helix) to install doors and windows, with plastering and surface finishing, with supplying concrete lintel size (100 x200) mm, according to the length of the wall opening plus (200 mm) from both sides of the wall to be suitable for installing doors or windows and make sure of horizontally of the beam, and provide all that is needed to complete the works according the scope of work, technical specifications and NRC's instructions. |  | أعمال تركيب عتبة خرسانية مقاس(100x عرض200 سُمك) ملم ،وبحسب طول فتحة الجدار مضافاً اليها (200ملم) من كلا جانبي الجدار ليكون مناسب لتركيب الأبواب أو النوافذ ,و التأكد من افقية العتبة و توفير كل مالزم- لإكتمال العمل وفقا للمواصفات الفنية وتعليمات المجلس النرويجي |  | M.L. |  | 35 | 0
5 | Marble Works |  | أعمال رخام
5.1 | Supply and install marble tiles for door frames of Egyptian SELVIA quality or equivalent with thickness no less than 3cm and width 20 cml. The marble shall be fixed with cement mortar with mix ratio of (300kg cement: 1 m^3 sand) The contractor has to submit samples of tiles for approval by NRC's engineer prior to the installation. Works shall be carried out according to scope of work, technical specifications and NRC instructions. works to include all hardware, machinery, material and workmanship required for the completion of the item. |  | توريد وتركيب حلوق رخام نوع سيلفيا مصري او مايعادله بعرض الحائط (20سم) و بسمك لا يقل عن 3سم لزوم فتحات الابواب ويشمل العمل التثبيت باستخدام مونة اسمنتية ​​ ورمل بنسبة خلط (300 كجم سمنت +1 متر مكعب رمل) وعمل كل مايلزم لإكمال العمل وفقا للمواصفات الفنية وتعليمات المجلس النرويجي |  | L.M. |  | 10 | 0
5.2 | Supply and install marble tiles for kitchen counter tops including making the opening for the sink of Egyptian SELVIA quality or equivalent with thickness no less than 3 cm. The contractor has to submit samples of tiles for approval by NRC's engineer prior to the installation. Works shall be carried out according to scope of work, technical specifications and NRC instructions. works to include all hardware, machinery, material and workmanship required for the completion of the item. |  | بالمتر المربع توريد وتركيب ترابيع رخام سلفيا مصري او ما يعادله بسمك 3 سم لزوم حوض الغسيل بالمطبخ حسب توجيهات المهندس المشرف والرسومات التوضحية والعمل يشمل توفير كل العمال والأدوات والمعدات اللازمة لإنهاء العمل بالشكل المطلوب.وبحسب المواصفات الفنية وتعليمات المجلس النرويجي |  | m² |  | 35 | 0
6 | Plumping Works and Related Items |  | أعمال الصحية والصرف الصحي
6.1 | Supply and installation of a hand wash basin with high quality as Milano brand or equivalent, including water mixer high quality Italian made, in a chrome-plated copper after sample approving, and the activities to install it in the wall and all that is needed to finish the work according to the specifications and drawings and NRC instructions . Basin Size is (500x450) mm. |  | توريد وتركيب حوض غسيل أيدي بالقاعدة من الفخار المطلي درجة اولى نوع ميلانوا او ما يعادله، و شاملاً خلاط المياه من النوع الزوجي صناعة ايطاليه ، والمصنوع من النحاس المطلي بالكروم ، بعد اعتماد العينة، وتركيب وصلة الصرف والركائز المثبتة في الحائط وكل ما يلزم لنهو العمل طبقاً للمواصفات والرسومات بما في ذلك جميع الملحقات المطلوبة لإكمال العمل وفقًا للمواصفات الفنية وتعليمات المجلس النرويجي ,ومقاس الحوض (500x450) ملم. |  | Pc |  | 200 | 0
6.2 | Supply and installation of a first-class Chinese toilet seat with a size of 450 x 700 mm, a 9-liter or 10-liter parcel box, a S or P siphon, a plastic cover and fixed to the floor with serrated nails, a bottom parcel box with support and fixation including a 0.5-inch valve and all that is needed to finish the work according to the technical specifications and NRC instructions. |  | توريد وتركيب مرحاض إفرنجي من الصيني درجة أولى مقاس 450×700 مم وصندوق طرد سعة 9 لتر أو 10لتر وسيفون S أو P وغطاء لدائن ويثبت في الأرضية بالمسامير المسننة وصندوق طرد سفلي مع زوايا الدعم والتثبيت شاملاً محبس 0.5 بوصة وكل ما يلزم لنهو العمل وفقًا للمواصفات الفنية وتعليمات المجلس النرويجي |  | Pc |  | 200 | 0
6.3 | Supply and install a 1HP water pump Italian made such as DAB or equivalent, including electric switch and all electrical wiring and installations. Works shall be carried out according to scope of work, technical specifications and NRC instructions. works to include all hardware, machinery, material and workmanship required for the completion of the item. |  | أعمال توريد وتركيب مضخة مياه بقوة واحد حصان إيطالية الصنع مثل DAB او ما يعادلها مع الصمامات والتوصيلات اللازمة بأنابيب شبكة المياه بعد الأعتماد من قبل المهندس المشرف لزوم ضخ المياه من الخزان الارضي للخزانات العلوية بما في ذلك جميع الملحقات لإكمال العمل وفقًا للمواصفات الفنية وتعليمات المجلس النرويجي |  | Pc |  | 250 | 0
6.4 | Supply and install a 1000 liter polypropylene plastic water tank including fittings, and cover. Works shall be carried out according to scope of work, technical specifications and NRC instructions. works to include all hardware, machinery, material and workmanship required for the completion of the item. |  | توريدوتثبيت خزان مياه شرب من البولي بروبيلين بسعة 1000 لتر، شاملاً صمام العوامة والغطاء من النوعية الجيدة، وعمل قاعدة التثبيت والرفع والتثبيت في المكان المخصص،كما يشمل العمل جميع التجهيزات المطلوبة مثل الأكواع، والانحناءات ، بما في ذلك وصلات مدخل ومخرج وجميع التجهيزات والملحقات الضرورية. |  | Pc |  | 210 | 0
6.5 | Supply and install 3/4 inch cold and hot water feeding pipes of type (p.p.r) high quality as KHALDI brand or equivalent, with a pressure resistance of not less than 20 bar outside the wall and the price includes all accessories, piping and fittings. Works shall be carried out according to scope of work, technical specifications and NRC instructions. works to include all hardware, machinery, material and workmanship required for the completion of the item. |  | توريد وتركيب مواسير تغذية للمياه الباردة والساخنة من نوع (p.p.r) بجودة عالية KHALDI او ما يعادله بقطر 3/4 أنش بمقاومة ضغط لا تقل عن 20 بار ، بعد اعتماد العينة، والثمن يشمل القطع الملحقة من الاكواع والزوايا والمثبتتات وجميع مايلزم لانهاء العمل طبقاً للمواصفات الفنية وتعليمات المجلس النرويجي |  | L.M. |  | 15 | 0
6.6 | Supply and install toilet side water bib "bidet" Spanish made quality or equivalent. Works shall be carried out according to scope of work, technical specifications and NRC instructions. works to include all hardware, machinery, material and workmanship required for the completion of the item. |  | توريد وتركيب شطاف لدورة المياة بجودة علية اسباني الصنع او ما يعادله و توفير كل ما يلزم لأنهاء العمل بما في ذلك جميع الملحقات المطلوبة لإكمال العمل وفقًا للمواصفات الفنية وتعليمات المجلس النرويجي. |  | Pc |  | 30 | 0
6.7 | Supply and install 4 inch PVC sewage drainage pipes "Red Sea Brand, SMART or equivalent" including all fittings, connections and works needed. Works shall be carried out according to scope of work, technical specifications and NRC instructions. works to include all hardware, machinery, material and workmanship required for the completion of the item. |  | توريد و تركيب مواسير pvc بقطر 4 بوصة بجودة عالية البحر الأحمر or smart او ما يعادله . لزوم أعمال الصرف الصحي ، والبند يشمل توفير كل ما يلزم لأنهاء العمل بما في ذلك جميع التوصيلات المطلوبة لإكمال العمل وفقًا للمواصفات الفنية وتعليمات المجلس النرويجي. |  | L.M. |  | 20 | 0
6.8 | Supply and install a 1500 watt water heater with 80 liters capacity of electric voltage (220-240) with heating capacity of 30 - 70 degrees. The contractor shall provide a sample to NRC's engineer for approval prior to installation. works will include all electrical connections, piping and fittings needed. Works shall be carried out according to scope of work, technical specifications and NRC instructions. works to include all hardware, machinery, material and workmanship required for the completion of the item. |  | أعمال تقديم وتركيب سخانة مياه 80 لتر، 1500 وات ، بجهد كهربائي (220-240) فولت ومعدل تسخين (30-75)درجة مؤية ، بعد اعتماد العينة، والثمن يشمل جميع الوصلات والأكواع والتوصيل بالمصدر الكهربائي وكل مايلزم لنهو العمل طبقاً للمواصفات الفنية وتعليمات المجلس النرويجي |  | Pc |  | 175 | 0
6.9 | Supply and installing a siphon inside the parcel box for a toilet seat of high quality Spanish made or equivalent, supplying and doing everything necessary to finish the work according to the technical specifications and NRC instructions |  | توريد وتركيب سيفون داخل صندوق الطرد لكرسي التواليت من النوعية الممتازة اسباني الصنع او ما يعادله، توريد وعمل كل مايلزم لنهو العمل طبقاً للمواصفات الفنية وتعليمات المجلس النرويجي |  | Pc |  | 35 | 0
6.1 | Supply and installation of a high quality Italian made, the water tap coated with chrome diameter ¾ inch, including all connection parts and all that is necessary to complete the work according to specifications, workmanship principles and NRC instructions |  | توريد وتركيب حنفية مياه من النوعية الممتازة صناعة إيطالية مطلية بالكروم قطر ¾ بوصة شاملة جميع قطع التوصيل وكل مايلزم لنهو العمل طبقا للمواصفات وأصول الصنعة وتعليمات المجلس النرويجي |  | Pc |  | 20 | 0
6.11 | Supply and installing Squat Toilet including all accessories to complete the work according to, technical specifications and the NRC instructions. |  | أعمال توريد وتركيب مرحاض عربي بما في ذلك جميع الملحقات لإكمال العمل وفقًا للمواصفات الفنية وتعليمات المجلس النرويجي |  | Pc |  | 120 | 0
6.12 | supply and installing good quality water mixer Italian made for the toilet wash basin, includes PVC hoses, chrome valves on each line, and all necessary fittings all required accessories. Works shall be carried out according to scope of work, technical specifications and NRC instructions. works to include all hardware, machinery, material and workmanship required for the completion of the item. |  | توريد وتركيب خلاط مياه من النوع الزوجي إيطالي الصنع Gaboli او ما يعادله، لحوض وجه الحمام والمصنوع من النحاس المطلي بالكروم ، من النوعية الممتازة بعد اعتماد العينة، و بما في ذلك خراطيم PVC وصمامات الكروم وجميع التركيبات الضرورية لإكمال العمل وفقًا للمواصفات الفنية وتعليمات المجلس النرويجي |  | Pc |  | 90 | 0
6.13 | supply and installing good quality water mixer Italian made for the kitchen sink, includes PVC hoses, chrome valves on each line, and all necessary fittings all required accessories. Works shall be carried out according to scope of work, technical specifications and NRC instructions. works to include all hardware, machinery, material and workmanship required for the completion of the item. |  | توريد وتركيب خلاط مياه من النوع الزوجي إيطالي الصنع Gaboli او ما يعادله، لحوض غسيل المطبخ والمصنوع من النحاس المطلي بالكروم ، من النوعية الممتازة بعد اعتماد العينة، و بما في ذلك خراطيم PVC وصمامات الكروم وجميع التركيبات الضرورية لإكمال العمل وفقًا للمواصفات الفنية وتعليمات المجلس النرويجي |  | Pc |  | 90 | 0
6.14 | Supply and installation of Bathtub , dimensions 120 * 80 * 17H cm, High quality, including all that is necessary fittings, pipes and accessories. Works shall be carried out according to scope of work, technical specifications and NRC instructions. works to include all hardware, machinery, material and workmanship required for the completion of the item. |  | توريد وتركيب حوض استحمام نوع قدم واحد ابعاد 120 * 80 * 17 سم بجودة عالية. بما في ذلك كل ما هو ضروري لانهاء العمل حسب المواصفات وتعليمات المجلس النرويجي للاجئين. |  | Pc |  | 220 | 0
6.15 | supply and installing good quality water mixer for shower Italian made Gaboli or equivalent, includes PVC hoses, chrome valves on each line, and all necessary fittings all required accessories. Works shall be carried out according to scope of work, technical specifications and NRC instructions. works to include all hardware, machinery, material and workmanship required for the completion of the item. |  | أعمال توريد وتركيب خلاط مياه للدوش من النوع الزوجي و ملحقاته ايطالي الصنع Gaboli او ما يعادله، والمصنوع من النحاس المطلي بالكروم ، من النوعية الممتازة بعد اعتماد العينة، و بما في ذلك خراطيم PVC وصمامات الكروم وجميع التركيبات الضرورية لإكمال العمل وفقًا للمواصفات الفنية وتعليمات المجلس النرويجي |  | Pc |  | 120 | 0
6.16 | Supply and install water pressure pump 1/2HP including all fittings, connections and electrical installations. Works shall be carried out according to scope of work, technical specifications and NRC instructions. works to include all hardware, machinery, material and workmanship required for the completion of the item. |  | أعمال توريد وتركيب مضخة مياه (دفاع) بقوة نص حصان مع الصمامات والتوصيلات اللازمة بأنابيب شبكة المياه وأتوماتيك ضغط شبكة بعد الأعتماد من قبل المهندس المشرف لزوم ضخ المياه للشبكة الذاخلية بما في ذلك جميع الملحقات لإكمال العمل وفقًا للمواصفات الفنية وتعليمات المجلس النرويجي |  | Pc |  | 175 | 0
6.17 | Supply and installation of stainless steel wash basins, size no less than 20 * 60 * 120 cm, loaded with mixer and siphon, including the support structure below the basin and all that is necessary to finish the work. Works shall be carried out according to scope of work, technical specifications and NRC instructions. works to include all hardware, machinery, material and workmanship required for the completion of the item. |  | توريد وتركيب حوض غسيل اواني من الستانليس ستيل (stainless steel) مقاس لا يقل عن 20*60*120 سم محمل عليه خلاط وسيفون شاملا المباني اسفل الحوض وكل ما يلزم لنهو العمل طبقا للمواصفات والرسومات وتعليمات المجلس النرويجي |  | Pc |  | 185 | 0
6.18 | supply and fixing a floor drain outlet in toilet or kitchen floor, and connect it with room Inspection, of the toilet with 2-in sewage pipes (PVC) including all joints, welds, packaging, and fixing with special clamps at distances of no more than 1250 mm, the price includes elbows, corners, ventilation covers until they are connected to rooms Inspection. Works shall be carried out according to scope of work, technical specifications and NRC instructions. works to include all hardware, machinery, material and workmanship required for the completion of the item. |  | توريد وتركيب تصريف أرضي بأرضية الحمام او المطبخ وربطه بغرفة التفتيش بأنابيب الصرف الصحي 2 بوصة (PVC)شاملاً جميع الوصلات واللحامات والتغليف والتثبيت بالمشابك الخاصة على مسافات لا تزيد عن 1250 مم والفئة بالمتر والثمن يشمل الاكواع والزوايا وأغطية التهوية وتثبيتها حتى توصيلها إلى غرف التفتيش وذلك حسب المواصفات الفنية وتعليمات المجلس النرويجي. |  | unit |  | 120 | 0
7 | Tiling works |  | أعمال البلاط والتكسيات
7.1 | Supply and install 30x30cm high quality ceramic floor tiles As Cleopatra first class or equivalent. The contractor has to submit samples of tiles for approval by NRC's engineer prior to the installation. Works shall be carried out according to scope of work, technical specifications and NRC instructions. works to include all hardware, machinery, material and workmanship required for the completion of the item. |  | توريد و تركيب بلاط من السيراميك مقاس 30 × 30 سم لأرضيات الحمامات والمطبخ نوع كيلوبترا فرز اول او ما يعادله حسب النوعية التي يتم اعتمادها من طرف المهندس المشرف والعمل يشمل توفير كل العمال والأدوات والمعدات اللازمة لإنهاء العمل بالشكل المطلوب.وبحسب المواصفات الفنية وتعليمات المجلس النرويجي |  |  |  | 25 | 0
7.2 | Supply and install 20x20cm high quality such as CLeopaatra first class or equivalent ceramic wall tiles. The contractor has to submit samples of tiles for approval by NRC's engineer prior to the installation. Works shall be carried out according to scope of work, technical specifications and NRC instructions. works to include all hardware, machinery, material and workmanship required for the completion of the item. |  | توريد و تركيب بلاط من السيراميك مقاس 20 × 20سم لحوائط الحمامات والمطبخ والمعمل بجودة عالية ك كليلوبتر فرز اول او ما يعادله او حسب النوعية التي يتم اعتمادها من قبل المهندس المشرف والعمل يشمل توفير كل العمال والأدوات والمعدات اللازمة لإنهاء العمل بالشكل المطلوب.وبحسب المواصفات الفنية وتعليمات المجلس النرويجي |  |  |  | 25 | 0
8 | Electrical works |  | الأعمال الكهربية
8.1 | Supply and install fluorescent double lighting units including 120cm base and cover. (Philips or equivalent) Works shall be carried out according to scope of work, technical specifications and NRC instructions. works to include all hardware, machinery, material and workmanship required for the completion of the item. |  | توريد وتركيب مصابيح اضاءة فلورنست زوجية مع قاعدة التثبيت مقاس 120 سم ذات جودة ممتازة (فيليبس او ما يعادلها) وعمل كل مايلزم من تمديدات كهربائية وربط لإكمال العمل وفقا للمواصفات الفنية وتعليمات المجلس النرويجي . |  | Pc |  | 50 | 0
8.2 | Supply and install high quality 16A electrical outlets/sockets.(lagrand, Adison brands or equivalent) Works shall be carried out according to scope of work, technical specifications and NRC instructions. works to include all hardware, machinery, material and workmanship required for the completion of the item. |  | توريد وتركيب مقابس كهرباء (برايز ) بقوة 16 أمبير ذو جودة عالية أديسون او لاقراند او ما يعادلهم وعمل كل مايلزم لإكمال العمل وفقا للمواصفات الفنية وتعليمات المجلس النرويجي |  | Pc |  | 10 | 0
8.3 | Supply and install high quality 16A electrical outlets/sockets.(lagrand, Adison brands or equivalent) Works shall be carried out according to scope of work, technical specifications and NRC instructions. works to include all hardware, machinery, material and workmanship required for the completion of the item. |  | توريد وتركيب مفاتيح كهربائية بقوة 16 أمبير ذو جودة عالية وعمل كل مايلزم لإكمال العمل وفقا للمواصفات الفنية وتعليمات المجلس النرويجي |  | Pc |  | 10 | 0
8.4 | Supply and install 40A electrical breakers (MCB) quality (ABB, or equivalent). Contractor has to provide samples for NRC's engineer approval prior to installation. Works shall be carried out according to scope of work, technical specifications and NRC instructions. works to include all hardware, machinery, material and workmanship required for the completion of the item. |  | توريد وتركيب قواطع فردية (MCB) نوع (ABB او ما يعادلهم بالجودة بقوة 40 أمبير وبعد اعتماد المهندس المشرف وعمل كل مايلزم من تمديدات كهربائية وربط لإكمال العمل وفقا للمواصفات الفنية وتعليمات المجلس النرويجي |  | Pc |  | 30 | 0
8.5 | Supply and install 60A electrical breakers (MCB) quality (ABB, or equivalent). Contractor has to provide samples for NRC's engineer approval prior to installation. Works shall be carried out according to scope of work, technical specifications and NRC instructions. works to include all hardware, machinery, material and workmanship required for the completion of the item. |  | توريد وتركيب قواطع فردية (MCB) نوع (ABB او ما يعادلهم بالجودة بقوة 60 أمبير وبعد اعتماد المهندس المشرف وعمل كل مايلزم من تمديدات كهربائية وربط لإكمال العمل وفقا للمواصفات الفنية وتعليمات المجلس النرويجي |  | Pc |  | 45 | 0
8.6 | Supply and install 120A 3 phase electrical breakers (MCB) quality (ABB, or equivalent). Contractor has to provide samples for NRC's engineer approval prior to installation. Works shall be carried out according to scope of work, technical specifications and NRC instructions. works to include all hardware, machinery, material and workmanship required for the completion of the item. |  | توريد وتركيب قواطع زوجية (MCB) نوع (ABB او ما يعادلهم بالجودة بقوة 120 أمبير 3 فازا وبعد اعتماد المهندس المشرف وعمل كل مايلزم من تمديدات كهربائية وربط لإكمال العمل وفقا للمواصفات الفنية وتعليمات المجلس النرويجي |  | Pc |  | 60 | 0
8.7 | Supply and install and electrical box for the main circuit breaker including cover with dimensions 15*30cm. the box shall be resistant to water and weather elements (IP64). Works shall be carried out according to scope of work, technical specifications and NRC instructions. works to include all hardware, machinery, material and workmanship required for the completion of the item. |  | توريد وتركيب صندوق كهرباء بالغطاء مقاس (15×30) سم ذو جودة عالية ومقاوم للعوامل الخارجية والماء (IP 64) لزوم القاطع الرئيسي للكهرباء وعمل كل مايلزم من تمديدات كهربائية و ربط لإكمال العمل وفقا للمواصفات الفنية وتعليمات المجلس النرويجي |  | Pc |  | 50 | 0
8.8 | Supply and install a 320A 3phase main distribution board type (ABB or equivalent). works including all electrical connections and fittings. the contractor shall supply a sample of the distribution board to NRC's engineer for approval prior to the installation Works shall be carried out according to scope of work, technical specifications and NRC instructions. works to include all hardware, machinery, material and workmanship required for the completion of the item. |  | توريد وتركيب قاطع كهرباء رئيسي للمبنى (MCCB) بقوة 320 أمبير 3 فازا نوع (ABB ) او ما يعادلهم بالجودة وبعد اعتماد المهندس المشرف وعمل كل مايلزم من تمديدات كهربائية وربط لإكمال العمل وفقا للمواصفات الفنية وتعليمات المجلس النرويجي |  | Pc |  | 75 | 0
8.9 | Supply and install 16mm wide electrical trunks / conduits inside walls and partitions. works to include making the openings for the conduits inside the walls and filling in gaps and openings after installation. Works shall be carried out according to scope of work, technical specifications and NRC instructions. works to include all hardware, machinery, material and workmanship required for the completion of the item. |  | توريد وتركيب مسارات كهرباء داخل الحوائط بقطر 16 ملم و العمل يشمل تكسير الحوائط بالحجم المطلوب و التثبيت والتشطيب بالمواد المناسبة لمنع ظهور التشققات بالحائط وعمل كل مايلزم لإكمال العمل وفقا للمواصفات الفنية وتعليمات المجلس النرويجي |  | L.M. |  | 5 | 0
8.1 | Supply and install high quality copper electrical wires with 2.5mm section. Works shall be carried out according to scope of work, technical specifications and NRC instructions. works to include all hardware, machinery, material and workmanship required for the completion of the item. |  | توريد وتمديد اسلاك كهرباء نحاسية بسمك 2.5 ملم ذو جودة عالية وبعد اعتماد المهندس المشرف لزوم التمديدات الكهربائية للمركز الصحي وعمل كل مايلزم من تمديدات كهربائية وربط لإكمال العمل وفقا للمواصفات الفنية وتعليمات المجلس النرويجي . |  | L.M. | 0 | 4 | 0
8.11 | Supply and install high quality copper electrical wires with 4mm section. Works shall be carried out according to scope of work, technical specifications and NRC instructions. works to include all hardware, machinery, material and workmanship required for the completion of the item. |  | توريد وتمديد اسلاك كهرباء نحاسية بسمك 4 ملم لزوم تمديدات ذات الجهد العالي وتكون ذو جودة عالية وبعد اعتماد المهندس المشرف لزوم التمديدات الكهربائية للمركز الصحي وعمل كل مايلزم من تمديدات كهربائية وربط لإكمال العمل وفقا للمواصفات الفنية وتعليمات المجلس النرويجي . |  | L.M. | 0 | 6 | 0
8.12 | Supply and install high quality copper electrical cable with 10mm section*2wires. Works shall be carried out according to scope of work, technical specifications and NRC instructions. works to include all hardware, machinery, material and workmanship required for the completion of the item. |  | توريد وتمديد كابل كهرباء نحاسية بسمك 10 ملم *2 سلك لزوم تمديدات الرئيسية وتكون ذو جودة عالية وبعد اعتماد المهندس المشرف لزوم التمديدات الكهربائية للمركز الصحي وعمل كل مايلزم من تمديدات كهربائية وربط لإكمال العمل وفقا للمواصفات الفنية وتعليمات المجلس النرويجي . |  | L.M. | 0 | 8 | 0
Total Amount | [7 empty] | 1124

## 28 (hidden)
Norwegian Refugee Council المجلس النرويجي للاجئين
BENEFICIARY BILL OF QUANTITIES
Beneficiary Name |  | شرف الدين محمد عبدالسلام | Donor | UNHCR | Location | AlHlieis
Beneficiary No |  | 128 | Project Code | LYFM2105 | BoQ No | 28
No | Item/ Required Work (English ) |  | عناصر بحاجة الي عمل (عربي ) |  | Unit | Quantity | Price (USD) | Total Price (USD)
1 | Worksite Preparation and Cleaning |  | أعمال تهيئة الموقع وتنظيفه
1.1 | by square meters, limited demolition inside the buildings for windows and doors openings. works to include all necessary material, machinery and works, avoiding all damages and transporting debris and waste to public landfills, as well as leveling, finishing, and wall plastering according to the scope of work, technical specifications and NRC's instructions. |  | بالمترالمربع هدم محدود داخل المباني من أجل النوافذ والأبواب والتهيئة شاملا كل مايلزم من أعمال السند وتفادي جميع الأضرار ونقل الأنقاض والمخلفات إلى المقالب العمومية تحت إشا المجلس النرويجي |  | m² |  | 15 | 0
1.2 | Demolition and removing ceramic wall and floor tiling in kitchen and toilets including transferring the waste to the public dumps according to scope of work ,technical specifications and NRC instructions. works to include all hardware, machinery, material and workmanship required for the completion of the item. Price to include restoring existing structure/walls/door or remedying any defects that happen to the structure as a result of the demolition works. |  | إزالة سيراميك الارضيات والحوائط الموجودة بالحمامات والمطابخ ، البنذ يشمل اعمال نقل المخلفات إلى المكبات العامة طبقاً للمواصفات الفنية ومحتوى العمل وتعليمات المجلس النرويجي للاجئين. و السعر يشمل ترميم أي اضرار قد تنجم في النوافد الأبواب او الاجزاء الخرسانية عن اعمال الازلة. |  | m² |  | 15 | 0
2 | Non-Structural / Civil Work |  | أعمال غير هيكلية – تنفيذية
2.1 | Demolition of existing CGI sheet sheets/roofs, transporting of debris and waste to public landfills and prepare the walls for installing new CGI sheets using cement: sand mortar(300kgm cement+1m^3 Sand) according to the scope of work, technical specifications and NRC's instructions. |  | إزالة السقف الحديدي المموج، أو الخشبي، مع إزالة العوارض القائمة وتهيئة الجدران القائمة لأعمال تثبيت الألواح الحديدية الجديدة،ونقل الأنقاض والمخلفات إلى المقالب العمومية ويشمل العمل استخدام مونة اسمنتية ​​ ورمل بنسبة خلط (300 كجم سمنت +1 متر مكعب رمل) وعمل كل مايلزم لإكمال العمل وفقا للمواصفات الفنية وتعليمات المجلس النرويجي |  | m² | 40 | 4 | 160
2.2 | in longitudinal meters , preparing the existing walls for installing the corrugated iron sheets / roof and filling all openings between the level of the ceiling and the walls using cement mortar and leveling the surface, according to the scope of work, technical specifications and NRC's instructions. |  | بالمتر الطولي تهيئة الجدران القائمة لتركيب السقف الحديدي المموج (فراغات بدون سقف) و ملء وتعبئة جميع الفتحات بين مستوى السقف والجدران باستخدام مونة اسمنتية وتسوية السطح وذلك طبقا للمواصفات الفنية و محتوى العمل و تعليمات المجلس النرويجي |  | L.M. |  | 8 | 0
2.3 | supply and install iron beams (section 80mmX80mmX10mm) including all accessories and fixing requirements and applying 2 layers of anticorrosion primer and black finishing paint with good quality, according to scope of work ,technical specifications and the NRC instructions |  | توريد وتركيب عوارض حديدية مربعة المقطع بمقطع (60*60*10 ملم) بما في ذلك جميع الملحقات ومستلزمات التركيب ، والطلاء بطبقتين من البريمر ضد الصدأ ، , و طلاء خارجي باللون الاسود خاص بالمعادن. وعمل مايلزم لقبول العمل وذلك طبقا للمواصفات الفنية و محتوى العمل و تعليمات المجلس النرويجي |  | L.M. |  | 11 | 0
2.4 | Supply and install CGI sheet Roofing with 5cm thick and slope 1:100 c. Sheets to be fixed to the frame using screws (50mm length, 8 mm Diameter) each 500 mm, with overlapping of 200mm, with external flapping 400mm.The work includes filling all openings and gaps between the roof and walls internally and externally using mortar (300Kgm Cement+1 m3 sand) as plastering layer with at least 200mm width of the walls according to the scope of work, technical specifications and NRC's instructions. |  | توريد وتثبيت تسقيف الحديد المموج بسمك 5 ملم وميول1:100 سم، ويجب تثبيتها على الإطار باستخدام مسامير بطول 50ملم وسمك 8ملم كل 500 ملم، والحفاظ على بروز خارجي (رفرفة) بمسافة 500 ملم، متضمناً مسافة 200 ملم تداخل للصفائح المتراصة، ويشمل العمل ملء جميع الفتحات بين السقف والجدران من الجهتين الداخلية والخارجية وذلك باستخدام الأسمنت: مونة اسمنتية ​​ ورمل بنسبة خلط (300 كجم مع 1 متر مكعب رمل) ولياسة 200 ملم على الأقل من الجهتين الداخلية والخارجية ، و كل مالزم- لإكمال العمل وفقا للرسومات الفنية وتعليمات المجلس النرويجي |  | m² | 40 | 15 | 600
2.5 | by Square meter , Providing and installing Masonry works hollow block (400xx200x200)mm, with strength 27kg/cm^2, with cement mortar, mix 300 kg cement+1 m3 sand. Works to be completed according to the scope of work, technical specifications and NRC's instructions. |  | بالمترالمربع توريد وعمل مباني من الطوب الإسمنتي المفرغ بأبعاد (200x200x400) , و بإجهاد كسرلايقل عن 27kg/cm^2 للحوائط والقواطع الفرده بلاط أسمنتى يتكون من 300كجم اسمنت+1.00م3 رمل وفق المواصفات والأصول الفنية وتعليمات المجلس النرويجي |  | m² |  | 18 | 0
2.6 | by Square meter, Supply and apply Internal plastering works to ceiling and walls 15 to 20mm thick, using cement mortar mix (350kgm cement+1.0m3 sand), smoothing and any other application needed for the proper completion of the works according to the scope of work, technical specifications and NRC's instructions. works to include fixing steel mesh and the interface of 2 different materials as well as where the plaster thickness exceed 20mm |  | بالمترالمربع /توريد وعمل لياسة الحوائط الداخلية والاسقف بسممك 15-20 ملم بمونة مكونة من 350كجم اسمنت +1 م3 رمل، مع التسوية وإعداد سطح ناعم، وعمل كل مايلزم لقبول العمل بحسب المواصفات الفنية وتعليمات المجلس النرويجي |  | m² |  | 10 | 0
3 | Fixing Existing Doors and Windows |  | تصليح أبواب ونوافذ الموجودة
3.1 | Repairing aluminum/ PVC doors and windows with supplying all the necessary accessories for maintenance including hinges, handles and locks after approving samples technical according to the scope of work, technical specifications and NRC's instructions. |  | أعمال تصليح الأبواب والنوافذ من الألومنيوم أو البي في سي مع توريد كل المستلزمات اللازمة للصيانة من مفاصل ومقابض وأقفال بعد اعتماد العينات وتوفير كل مايلزم من ملحقات من أجل إكمال العمل وفقا للمواصفات الفنية وتعليمات المجلس النرويجي |  | Pc |  | 50 | 0
3.2 | replacing damaged or broken glass panels for aluminum, PVC or wooden windows with other high quality glass, with a thickness of 6 mm. works include fixing the glass panels to the existing frames together with the application of the necessary sealant as well as providing all the accessories needed. works to be completed according to the scope of work, technical specifications and NRC's instructions. |  | أعمال استبدال الزجاج المتضرر من النوافذ الومنيوم، بي في سي او خشبية بزجاج أخرى ذو جودة ممتازة بسمك 6مم و أيضا توفير كل الملحقات الخاصة بتشطيب الزجاج لاتمام العمل بالشكل المطلوب تحت اشراف المجلس النرويجي |  | m² |  | 10 | 0
3.3 | repairing damaged or broken wooden doors and windows, works include filling any gaps and cracks with putty, replacing hinges, locks, handles and providing all accessories and material needed for the completion of the works. works to include painting of doors and windows with a prime coat and finishing coats to match existing color and finishing work. all works to be completed according the scope of work, technical specifications and NRC's instructions. |  | أعمال تصليح الأبواب والنوافذ من الخشب مع توريد كل المستلزمات اللازمة للصيانة من مفاصل ومقابض بعد اعتماد العينات وتوفير كل مايلزم من ملحقات ، والقيام بأعمال الدهان والطلاء من أجل إكمال العمل وفقا للمواصفات الفنية وتعليمات المجلس النرويجي |  | m² |  | 60 | 0
3.4 | Supplying and installing a lock and handle for wooden doors and windows, of excellent quality for daily use, and providing all needed accessories and material necessary for the completion of the work after approval of samples. Works to be completed according to the scope of work, technical specifications and NRC's instructions. |  | أعمال توريد وتركيب قفل و مقبض للابواب و النوافذ الخشبية، ذو جودة ممتازة للاستعمال اليومي، و توفير كل ما يلزم لاتمام العمل بعد الموافقة على العينات. تحت اشراف المجلس النرويجي. |  | Pc |  | 25 | 0
3.5 | repairing metal doors, works include filling any gaps and cracks with putty, replacing hinges, locks, handles and providing all accessories and material needed for the completion of the works. works to include painting of doors a with a prime coat and finishing coats to match existing color and finishing work. all works to be completed according the scope of work, technical specifications and NRC's instructions. |  | أعمال تصليح الأبواب من الحديد مع توريد كل المستلزمات اللازمة للصيانة من مفاصل ومقابض بعد اعتماد العينات وتوفير كل مايلزم من ملحقات ، والقيام بأعمال الدهان والطلاء من أجل إكمال العمل وفقا للمواصفات الفنية وتعليمات المجلس النرويجي |  | m² |  | 50 | 0
3.6 | Supplying and installing a lock and handle for metal doors and windows, of excellent quality for daily use, and providing all needed accessories and material necessary for the completion of the work after approval of samples. Works to be completed according to the scope of work, technical specifications and NRC's instructions. |  | أعمال توريد و تركيب قفل للابواب والحديدية، ذو جودة ممتازة للاستعمال اليومي، و توفير كل ما يلزم لاتمام العمل بعد الموافقة على العينات. تحت اشراف المجلس النرويجي. |  | Pc |  | 25 | 0
4 | Doors and Windows |  | تركيب أبواب ونوافذ
4.1 | supplying and installing internal doors of Swedish wood, first class, pressing plywood with one or two leaves as required, and the internal wooden slats sector is not less than (40x20mm) connected to each other and pressed on both sides by a 4 mm plywood board of the same type of wood, including (150-200mm) door hobs, handles, hinges, lock, frame and painting and all necessary to complete the work, according to the scope of work, technical specifications and NRC's instructions. |  | بالمتر المربع توريد وتركيب أبواب داخلية من الخشب السويدي درجة اولى كبس ابلاكاج بضلفة او ضلفتين حسب المطلوب و قطاع الشرائح الخشبية الداخلية لايقل عن 40*20 ملم متصلة مع بعضها و مكبسة من الجهتين بلوح ابلاكاج سمك 4 مم من نفس نوع الخشب شاملاً الحلق بعرض (150-200ملم) والمقابض والمفاصل والقفل وأعمال الطلاء والإطار الخارجي وكل الخردوات وكافة ما يلزم لنهو العمل، وفق للمواصفات الفنية وتعليمات المجلس النرويجي |  | m² |  | 110 | 0
4.2 | Supply and Installing a metal door for the main entrance manufactured by 3 mm thick steel plates, price includes scratching, sanding and coating with two-sided anti-rust paint, painting with two-sided oil paint with the required color, with 60 mm door hobs, handles, hinges, key locks, and all accessories to finish the work according to the scope of work, technical specifications and NRC's instructions. |  | أعمال توريد وتركيب أبواب حديدية للمدخل الرئيس للمبنى مصنع من صفائح حديدية بسمك لا يقل عن 2 ملم ، والسعر يشمل الحك والصنفرة والطلاء بطلاء مانع للصدأ بوجهين ودهانه ببوية الزيت من وجهين باللون المطلوب وتركيب الحلوق بسمك 60ملم، والأقفال والخردوات والمقابض وكل مايلزم لانهاء العمل طبقاً للمواصفات الفنية وتعليمات المجلس النرويجي |  | m² |  | 90 | 0
4.3 | Supply and installation of doors and windows of white (P.V.C) material and sectors supported by steel from one or two leaves, with 60 mm hobs, handles, hinges, key locks, 6mm thick glass and works include all accessories and material needed for the completion of the works. works to be completed according to the scope of work, technical specifications and NRC's instructions. |  | توريد وتركيب أبواب ونوافذ من مادة ( P.V.C) أبيض اللون والقطاعات مدعومة بالصلب من ضلفة او ضلفتين فارغ زجاج والعمل يشمل الحشو بألواح معزولة من نفس المادة، مع الخردوات من نوعية ممتازة ومعتمدة، وتركيب الزجاج بسمك 6 ملم حسب المواصفات الفنية وأصول الصنعة وتعليمات المجلس النرويجي |  | m² |  | 90 | 0
4.4 | Wall preparation work (helix) with 200mm width using cement plaster to guarantee the perpendicularity and horizontally on the surface as well the smoothness of surface, to install doors and windows, and provide all that is needed to allow for installing new doors or windows. works to be completed according to the scope of work, technical specifications and NRC's instructions. |  | أعمال تجهيز الجدار (الحلوق ) لعرض 200 ملم بعمل طبقة لياسة مع ضمان تسوية و عمودية و افقية العمل مع تسوية السطح وذلك لغرض تركيب الأبواب والنوافذ عليه من اللياسة و توفير كل مايلزم من مواد عمال أدوات لإكتمال العمل وفقا للمواصفات الفنية وتعليمات المجلس النرويجي. |  | M.L. |  | 8 | 0
4.5 | Wall preparation work (helix) to install doors and windows, with plastering and surface finishing, with supplying concrete lintel size (100 x200) mm, according to the length of the wall opening plus (200 mm) from both sides of the wall to be suitable for installing doors or windows and make sure of horizontally of the beam, and provide all that is needed to complete the works according the scope of work, technical specifications and NRC's instructions. |  | أعمال تركيب عتبة خرسانية مقاس(100x عرض200 سُمك) ملم ،وبحسب طول فتحة الجدار مضافاً اليها (200ملم) من كلا جانبي الجدار ليكون مناسب لتركيب الأبواب أو النوافذ ,و التأكد من افقية العتبة و توفير كل مالزم- لإكتمال العمل وفقا للمواصفات الفنية وتعليمات المجلس النرويجي |  | M.L. |  | 35 | 0
5 | Marble Works |  | أعمال رخام
5.1 | Supply and install marble tiles for door frames of Egyptian SELVIA quality or equivalent with thickness no less than 3cm and width 20 cml. The marble shall be fixed with cement mortar with mix ratio of (300kg cement: 1 m^3 sand) The contractor has to submit samples of tiles for approval by NRC's engineer prior to the installation. Works shall be carried out according to scope of work, technical specifications and NRC instructions. works to include all hardware, machinery, material and workmanship required for the completion of the item. |  | توريد وتركيب حلوق رخام نوع سيلفيا مصري او مايعادله بعرض الحائط (20سم) و بسمك لا يقل عن 3سم لزوم فتحات الابواب ويشمل العمل التثبيت باستخدام مونة اسمنتية ​​ ورمل بنسبة خلط (300 كجم سمنت +1 متر مكعب رمل) وعمل كل مايلزم لإكمال العمل وفقا للمواصفات الفنية وتعليمات المجلس النرويجي |  | L.M. |  | 10 | 0
5.2 | Supply and install marble tiles for kitchen counter tops including making the opening for the sink of Egyptian SELVIA quality or equivalent with thickness no less than 3 cm. The contractor has to submit samples of tiles for approval by NRC's engineer prior to the installation. Works shall be carried out according to scope of work, technical specifications and NRC instructions. works to include all hardware, machinery, material and workmanship required for the completion of the item. |  | بالمتر المربع توريد وتركيب ترابيع رخام سلفيا مصري او ما يعادله بسمك 3 سم لزوم حوض الغسيل بالمطبخ حسب توجيهات المهندس المشرف والرسومات التوضحية والعمل يشمل توفير كل العمال والأدوات والمعدات اللازمة لإنهاء العمل بالشكل المطلوب.وبحسب المواصفات الفنية وتعليمات المجلس النرويجي |  | m² |  | 35 | 0
6 | Plumping Works and Related Items |  | أعمال الصحية والصرف الصحي
6.1 | Supply and installation of a hand wash basin with high quality as Milano brand or equivalent, including water mixer high quality Italian made, in a chrome-plated copper after sample approving, and the activities to install it in the wall and all that is needed to finish the work according to the specifications and drawings and NRC instructions . Basin Size is (500x450) mm. |  | توريد وتركيب حوض غسيل أيدي بالقاعدة من الفخار المطلي درجة اولى نوع ميلانوا او ما يعادله، و شاملاً خلاط المياه من النوع الزوجي صناعة ايطاليه ، والمصنوع من النحاس المطلي بالكروم ، بعد اعتماد العينة، وتركيب وصلة الصرف والركائز المثبتة في الحائط وكل ما يلزم لنهو العمل طبقاً للمواصفات والرسومات بما في ذلك جميع الملحقات المطلوبة لإكمال العمل وفقًا للمواصفات الفنية وتعليمات المجلس النرويجي ,ومقاس الحوض (500x450) ملم. |  | Pc |  | 200 | 0
6.2 | Supply and installation of a first-class Chinese toilet seat with a size of 450 x 700 mm, a 9-liter or 10-liter parcel box, a S or P siphon, a plastic cover and fixed to the floor with serrated nails, a bottom parcel box with support and fixation including a 0.5-inch valve and all that is needed to finish the work according to the technical specifications and NRC instructions. |  | توريد وتركيب مرحاض إفرنجي من الصيني درجة أولى مقاس 450×700 مم وصندوق طرد سعة 9 لتر أو 10لتر وسيفون S أو P وغطاء لدائن ويثبت في الأرضية بالمسامير المسننة وصندوق طرد سفلي مع زوايا الدعم والتثبيت شاملاً محبس 0.5 بوصة وكل ما يلزم لنهو العمل وفقًا للمواصفات الفنية وتعليمات المجلس النرويجي |  | Pc |  | 200 | 0
6.3 | Supply and install a 1HP water pump Italian made such as DAB or equivalent, including electric switch and all electrical wiring and installations. Works shall be carried out according to scope of work, technical specifications and NRC instructions. works to include all hardware, machinery, material and workmanship required for the completion of the item. |  | أعمال توريد وتركيب مضخة مياه بقوة واحد حصان إيطالية الصنع مثل DAB او ما يعادلها مع الصمامات والتوصيلات اللازمة بأنابيب شبكة المياه بعد الأعتماد من قبل المهندس المشرف لزوم ضخ المياه من الخزان الارضي للخزانات العلوية بما في ذلك جميع الملحقات لإكمال العمل وفقًا للمواصفات الفنية وتعليمات المجلس النرويجي |  | Pc |  | 250 | 0
6.4 | Supply and install a 1000 liter polypropylene plastic water tank including fittings, and cover. Works shall be carried out according to scope of work, technical specifications and NRC instructions. works to include all hardware, machinery, material and workmanship required for the completion of the item. |  | توريدوتثبيت خزان مياه شرب من البولي بروبيلين بسعة 1000 لتر، شاملاً صمام العوامة والغطاء من النوعية الجيدة، وعمل قاعدة التثبيت والرفع والتثبيت في المكان المخصص،كما يشمل العمل جميع التجهيزات المطلوبة مثل الأكواع، والانحناءات ، بما في ذلك وصلات مدخل ومخرج وجميع التجهيزات والملحقات الضرورية. |  | Pc |  | 210 | 0
6.5 | Supply and install 3/4 inch cold and hot water feeding pipes of type (p.p.r) high quality as KHALDI brand or equivalent, with a pressure resistance of not less than 20 bar outside the wall and the price includes all accessories, piping and fittings. Works shall be carried out according to scope of work, technical specifications and NRC instructions. works to include all hardware, machinery, material and workmanship required for the completion of the item. |  | توريد وتركيب مواسير تغذية للمياه الباردة والساخنة من نوع (p.p.r) بجودة عالية KHALDI او ما يعادله بقطر 3/4 أنش بمقاومة ضغط لا تقل عن 20 بار ، بعد اعتماد العينة، والثمن يشمل القطع الملحقة من الاكواع والزوايا والمثبتتات وجميع مايلزم لانهاء العمل طبقاً للمواصفات الفنية وتعليمات المجلس النرويجي |  | L.M. |  | 15 | 0
6.6 | Supply and install toilet side water bib "bidet" Spanish made quality or equivalent. Works shall be carried out according to scope of work, technical specifications and NRC instructions. works to include all hardware, machinery, material and workmanship required for the completion of the item. |  | توريد وتركيب شطاف لدورة المياة بجودة علية اسباني الصنع او ما يعادله و توفير كل ما يلزم لأنهاء العمل بما في ذلك جميع الملحقات المطلوبة لإكمال العمل وفقًا للمواصفات الفنية وتعليمات المجلس النرويجي. |  | Pc |  | 30 | 0
6.7 | Supply and install 4 inch PVC sewage drainage pipes "Red Sea Brand, SMART or equivalent" including all fittings, connections and works needed. Works shall be carried out according to scope of work, technical specifications and NRC instructions. works to include all hardware, machinery, material and workmanship required for the completion of the item. |  | توريد و تركيب مواسير pvc بقطر 4 بوصة بجودة عالية البحر الأحمر or smart او ما يعادله . لزوم أعمال الصرف الصحي ، والبند يشمل توفير كل ما يلزم لأنهاء العمل بما في ذلك جميع التوصيلات المطلوبة لإكمال العمل وفقًا للمواصفات الفنية وتعليمات المجلس النرويجي. |  | L.M. |  | 20 | 0
6.8 | Supply and install a 1500 watt water heater with 80 liters capacity of electric voltage (220-240) with heating capacity of 30 - 70 degrees. The contractor shall provide a sample to NRC's engineer for approval prior to installation. works will include all electrical connections, piping and fittings needed. Works shall be carried out according to scope of work, technical specifications and NRC instructions. works to include all hardware, machinery, material and workmanship required for the completion of the item. |  | أعمال تقديم وتركيب سخانة مياه 80 لتر، 1500 وات ، بجهد كهربائي (220-240) فولت ومعدل تسخين (30-75)درجة مؤية ، بعد اعتماد العينة، والثمن يشمل جميع الوصلات والأكواع والتوصيل بالمصدر الكهربائي وكل مايلزم لنهو العمل طبقاً للمواصفات الفنية وتعليمات المجلس النرويجي |  | Pc |  | 175 | 0
6.9 | Supply and installing a siphon inside the parcel box for a toilet seat of high quality Spanish made or equivalent, supplying and doing everything necessary to finish the work according to the technical specifications and NRC instructions |  | توريد وتركيب سيفون داخل صندوق الطرد لكرسي التواليت من النوعية الممتازة اسباني الصنع او ما يعادله، توريد وعمل كل مايلزم لنهو العمل طبقاً للمواصفات الفنية وتعليمات المجلس النرويجي |  | Pc |  | 35 | 0
6.1 | Supply and installation of a high quality Italian made, the water tap coated with chrome diameter ¾ inch, including all connection parts and all that is necessary to complete the work according to specifications, workmanship principles and NRC instructions |  | توريد وتركيب حنفية مياه من النوعية الممتازة صناعة إيطالية مطلية بالكروم قطر ¾ بوصة شاملة جميع قطع التوصيل وكل مايلزم لنهو العمل طبقا للمواصفات وأصول الصنعة وتعليمات المجلس النرويجي |  | Pc |  | 20 | 0
6.11 | Supply and installing Squat Toilet including all accessories to complete the work according to, technical specifications and the NRC instructions. |  | أعمال توريد وتركيب مرحاض عربي بما في ذلك جميع الملحقات لإكمال العمل وفقًا للمواصفات الفنية وتعليمات المجلس النرويجي |  | Pc |  | 120 | 0
6.12 | supply and installing good quality water mixer Italian made for the toilet wash basin, includes PVC hoses, chrome valves on each line, and all necessary fittings all required accessories. Works shall be carried out according to scope of work, technical specifications and NRC instructions. works to include all hardware, machinery, material and workmanship required for the completion of the item. |  | توريد وتركيب خلاط مياه من النوع الزوجي إيطالي الصنع Gaboli او ما يعادله، لحوض وجه الحمام والمصنوع من النحاس المطلي بالكروم ، من النوعية الممتازة بعد اعتماد العينة، و بما في ذلك خراطيم PVC وصمامات الكروم وجميع التركيبات الضرورية لإكمال العمل وفقًا للمواصفات الفنية وتعليمات المجلس النرويجي |  | Pc |  | 90 | 0
6.13 | supply and installing good quality water mixer Italian made for the kitchen sink, includes PVC hoses, chrome valves on each line, and all necessary fittings all required accessories. Works shall be carried out according to scope of work, technical specifications and NRC instructions. works to include all hardware, machinery, material and workmanship required for the completion of the item. |  | توريد وتركيب خلاط مياه من النوع الزوجي إيطالي الصنع Gaboli او ما يعادله، لحوض غسيل المطبخ والمصنوع من النحاس المطلي بالكروم ، من النوعية الممتازة بعد اعتماد العينة، و بما في ذلك خراطيم PVC وصمامات الكروم وجميع التركيبات الضرورية لإكمال العمل وفقًا للمواصفات الفنية وتعليمات المجلس النرويجي |  | Pc |  | 90 | 0
6.14 | Supply and installation of Bathtub , dimensions 120 * 80 * 17H cm, High quality, including all that is necessary fittings, pipes and accessories. Works shall be carried out according to scope of work, technical specifications and NRC instructions. works to include all hardware, machinery, material and workmanship required for the completion of the item. |  | توريد وتركيب حوض استحمام نوع قدم واحد ابعاد 120 * 80 * 17 سم بجودة عالية. بما في ذلك كل ما هو ضروري لانهاء العمل حسب المواصفات وتعليمات المجلس النرويجي للاجئين. |  | Pc |  | 220 | 0
6.15 | supply and installing good quality water mixer for shower Italian made Gaboli or equivalent, includes PVC hoses, chrome valves on each line, and all necessary fittings all required accessories. Works shall be carried out according to scope of work, technical specifications and NRC instructions. works to include all hardware, machinery, material and workmanship required for the completion of the item. |  | أعمال توريد وتركيب خلاط مياه للدوش من النوع الزوجي و ملحقاته ايطالي الصنع Gaboli او ما يعادله، والمصنوع من النحاس المطلي بالكروم ، من النوعية الممتازة بعد اعتماد العينة، و بما في ذلك خراطيم PVC وصمامات الكروم وجميع التركيبات الضرورية لإكمال العمل وفقًا للمواصفات الفنية وتعليمات المجلس النرويجي |  | Pc |  | 120 | 0
6.16 | Supply and install water pressure pump 1/2HP including all fittings, connections and electrical installations. Works shall be carried out according to scope of work, technical specifications and NRC instructions. works to include all hardware, machinery, material and workmanship required for the completion of the item. |  | أعمال توريد وتركيب مضخة مياه (دفاع) بقوة نص حصان مع الصمامات والتوصيلات اللازمة بأنابيب شبكة المياه وأتوماتيك ضغط شبكة بعد الأعتماد من قبل المهندس المشرف لزوم ضخ المياه للشبكة الذاخلية بما في ذلك جميع الملحقات لإكمال العمل وفقًا للمواصفات الفنية وتعليمات المجلس النرويجي |  | Pc |  | 175 | 0
6.17 | Supply and installation of stainless steel wash basins, size no less than 20 * 60 * 120 cm, loaded with mixer and siphon, including the support structure below the basin and all that is necessary to finish the work. Works shall be carried out according to scope of work, technical specifications and NRC instructions. works to include all hardware, machinery, material and workmanship required for the completion of the item. |  | توريد وتركيب حوض غسيل اواني من الستانليس ستيل (stainless steel) مقاس لا يقل عن 20*60*120 سم محمل عليه خلاط وسيفون شاملا المباني اسفل الحوض وكل ما يلزم لنهو العمل طبقا للمواصفات والرسومات وتعليمات المجلس النرويجي |  | Pc |  | 185 | 0
6.18 | supply and fixing a floor drain outlet in toilet or kitchen floor, and connect it with room Inspection, of the toilet with 2-in sewage pipes (PVC) including all joints, welds, packaging, and fixing with special clamps at distances of no more than 1250 mm, the price includes elbows, corners, ventilation covers until they are connected to rooms Inspection. Works shall be carried out according to scope of work, technical specifications and NRC instructions. works to include all hardware, machinery, material and workmanship required for the completion of the item. |  | توريد وتركيب تصريف أرضي بأرضية الحمام او المطبخ وربطه بغرفة التفتيش بأنابيب الصرف الصحي 2 بوصة (PVC)شاملاً جميع الوصلات واللحامات والتغليف والتثبيت بالمشابك الخاصة على مسافات لا تزيد عن 1250 مم والفئة بالمتر والثمن يشمل الاكواع والزوايا وأغطية التهوية وتثبيتها حتى توصيلها إلى غرف التفتيش وذلك حسب المواصفات الفنية وتعليمات المجلس النرويجي. |  | unit |  | 120 | 0
7 | Tiling works |  | أعمال البلاط والتكسيات
7.1 | Supply and install 30x30cm high quality ceramic floor tiles As Cleopatra first class or equivalent. The contractor has to submit samples of tiles for approval by NRC's engineer prior to the installation. Works shall be carried out according to scope of work, technical specifications and NRC instructions. works to include all hardware, machinery, material and workmanship required for the completion of the item. |  | توريد و تركيب بلاط من السيراميك مقاس 30 × 30 سم لأرضيات الحمامات والمطبخ نوع كيلوبترا فرز اول او ما يعادله حسب النوعية التي يتم اعتمادها من طرف المهندس المشرف والعمل يشمل توفير كل العمال والأدوات والمعدات اللازمة لإنهاء العمل بالشكل المطلوب.وبحسب المواصفات الفنية وتعليمات المجلس النرويجي |  |  |  | 25 | 0
7.2 | Supply and install 20x20cm high quality such as CLeopaatra first class or equivalent ceramic wall tiles. The contractor has to submit samples of tiles for approval by NRC's engineer prior to the installation. Works shall be carried out according to scope of work, technical specifications and NRC instructions. works to include all hardware, machinery, material and workmanship required for the completion of the item. |  | توريد و تركيب بلاط من السيراميك مقاس 20 × 20سم لحوائط الحمامات والمطبخ والمعمل بجودة عالية ك كليلوبتر فرز اول او ما يعادله او حسب النوعية التي يتم اعتمادها من قبل المهندس المشرف والعمل يشمل توفير كل العمال والأدوات والمعدات اللازمة لإنهاء العمل بالشكل المطلوب.وبحسب المواصفات الفنية وتعليمات المجلس النرويجي |  |  |  | 25 | 0
8 | Electrical works |  | الأعمال الكهربية
8.1 | Supply and install fluorescent double lighting units including 120cm base and cover. (Philips or equivalent) Works shall be carried out according to scope of work, technical specifications and NRC instructions. works to include all hardware, machinery, material and workmanship required for the completion of the item. |  | توريد وتركيب مصابيح اضاءة فلورنست زوجية مع قاعدة التثبيت مقاس 120 سم ذات جودة ممتازة (فيليبس او ما يعادلها) وعمل كل مايلزم من تمديدات كهربائية وربط لإكمال العمل وفقا للمواصفات الفنية وتعليمات المجلس النرويجي . |  | Pc |  | 50 | 0
8.2 | Supply and install high quality 16A electrical outlets/sockets.(lagrand, Adison brands or equivalent) Works shall be carried out according to scope of work, technical specifications and NRC instructions. works to include all hardware, machinery, material and workmanship required for the completion of the item. |  | توريد وتركيب مقابس كهرباء (برايز ) بقوة 16 أمبير ذو جودة عالية أديسون او لاقراند او ما يعادلهم وعمل كل مايلزم لإكمال العمل وفقا للمواصفات الفنية وتعليمات المجلس النرويجي |  | Pc |  | 10 | 0
8.3 | Supply and install high quality 16A electrical outlets/sockets.(lagrand, Adison brands or equivalent) Works shall be carried out according to scope of work, technical specifications and NRC instructions. works to include all hardware, machinery, material and workmanship required for the completion of the item. |  | توريد وتركيب مفاتيح كهربائية بقوة 16 أمبير ذو جودة عالية وعمل كل مايلزم لإكمال العمل وفقا للمواصفات الفنية وتعليمات المجلس النرويجي |  | Pc |  | 10 | 0
8.4 | Supply and install 40A electrical breakers (MCB) quality (ABB, or equivalent). Contractor has to provide samples for NRC's engineer approval prior to installation. Works shall be carried out according to scope of work, technical specifications and NRC instructions. works to include all hardware, machinery, material and workmanship required for the completion of the item. |  | توريد وتركيب قواطع فردية (MCB) نوع (ABB او ما يعادلهم بالجودة بقوة 40 أمبير وبعد اعتماد المهندس المشرف وعمل كل مايلزم من تمديدات كهربائية وربط لإكمال العمل وفقا للمواصفات الفنية وتعليمات المجلس النرويجي |  | Pc |  | 30 | 0
8.5 | Supply and install 60A electrical breakers (MCB) quality (ABB, or equivalent). Contractor has to provide samples for NRC's engineer approval prior to installation. Works shall be carried out according to scope of work, technical specifications and NRC instructions. works to include all hardware, machinery, material and workmanship required for the completion of the item. |  | توريد وتركيب قواطع فردية (MCB) نوع (ABB او ما يعادلهم بالجودة بقوة 60 أمبير وبعد اعتماد المهندس المشرف وعمل كل مايلزم من تمديدات كهربائية وربط لإكمال العمل وفقا للمواصفات الفنية وتعليمات المجلس النرويجي |  | Pc |  | 45 | 0
8.6 | Supply and install 120A 3 phase electrical breakers (MCB) quality (ABB, or equivalent). Contractor has to provide samples for NRC's engineer approval prior to installation. Works shall be carried out according to scope of work, technical specifications and NRC instructions. works to include all hardware, machinery, material and workmanship required for the completion of the item. |  | توريد وتركيب قواطع زوجية (MCB) نوع (ABB او ما يعادلهم بالجودة بقوة 120 أمبير 3 فازا وبعد اعتماد المهندس المشرف وعمل كل مايلزم من تمديدات كهربائية وربط لإكمال العمل وفقا للمواصفات الفنية وتعليمات المجلس النرويجي |  | Pc |  | 60 | 0
8.7 | Supply and install and electrical box for the main circuit breaker including cover with dimensions 15*30cm. the box shall be resistant to water and weather elements (IP64). Works shall be carried out according to scope of work, technical specifications and NRC instructions. works to include all hardware, machinery, material and workmanship required for the completion of the item. |  | توريد وتركيب صندوق كهرباء بالغطاء مقاس (15×30) سم ذو جودة عالية ومقاوم للعوامل الخارجية والماء (IP 64) لزوم القاطع الرئيسي للكهرباء وعمل كل مايلزم من تمديدات كهربائية و ربط لإكمال العمل وفقا للمواصفات الفنية وتعليمات المجلس النرويجي |  | Pc |  | 50 | 0
8.8 | Supply and install a 320A 3phase main distribution board type (ABB or equivalent). works including all electrical connections and fittings. the contractor shall supply a sample of the distribution board to NRC's engineer for approval prior to the installation Works shall be carried out according to scope of work, technical specifications and NRC instructions. works to include all hardware, machinery, material and workmanship required for the completion of the item. |  | توريد وتركيب قاطع كهرباء رئيسي للمبنى (MCCB) بقوة 320 أمبير 3 فازا نوع (ABB ) او ما يعادلهم بالجودة وبعد اعتماد المهندس المشرف وعمل كل مايلزم من تمديدات كهربائية وربط لإكمال العمل وفقا للمواصفات الفنية وتعليمات المجلس النرويجي |  | Pc |  | 75 | 0
8.9 | Supply and install 16mm wide electrical trunks / conduits inside walls and partitions. works to include making the openings for the conduits inside the walls and filling in gaps and openings after installation. Works shall be carried out according to scope of work, technical specifications and NRC instructions. works to include all hardware, machinery, material and workmanship required for the completion of the item. |  | توريد وتركيب مسارات كهرباء داخل الحوائط بقطر 16 ملم و العمل يشمل تكسير الحوائط بالحجم المطلوب و التثبيت والتشطيب بالمواد المناسبة لمنع ظهور التشققات بالحائط وعمل كل مايلزم لإكمال العمل وفقا للمواصفات الفنية وتعليمات المجلس النرويجي |  | L.M. |  | 5 | 0
8.1 | Supply and install high quality copper electrical wires with 2.5mm section. Works shall be carried out according to scope of work, technical specifications and NRC instructions. works to include all hardware, machinery, material and workmanship required for the completion of the item. |  | توريد وتمديد اسلاك كهرباء نحاسية بسمك 2.5 ملم ذو جودة عالية وبعد اعتماد المهندس المشرف لزوم التمديدات الكهربائية للمركز الصحي وعمل كل مايلزم من تمديدات كهربائية وربط لإكمال العمل وفقا للمواصفات الفنية وتعليمات المجلس النرويجي . |  | L.M. | 0 | 4 | 0
8.11 | Supply and install high quality copper electrical wires with 4mm section. Works shall be carried out according to scope of work, technical specifications and NRC instructions. works to include all hardware, machinery, material and workmanship required for the completion of the item. |  | توريد وتمديد اسلاك كهرباء نحاسية بسمك 4 ملم لزوم تمديدات ذات الجهد العالي وتكون ذو جودة عالية وبعد اعتماد المهندس المشرف لزوم التمديدات الكهربائية للمركز الصحي وعمل كل مايلزم من تمديدات كهربائية وربط لإكمال العمل وفقا للمواصفات الفنية وتعليمات المجلس النرويجي . |  | L.M. | 0 | 6 | 0
8.12 | Supply and install high quality copper electrical cable with 10mm section*2wires. Works shall be carried out according to scope of work, technical specifications and NRC instructions. works to include all hardware, machinery, material and workmanship required for the completion of the item. |  | توريد وتمديد كابل كهرباء نحاسية بسمك 10 ملم *2 سلك لزوم تمديدات الرئيسية وتكون ذو جودة عالية وبعد اعتماد المهندس المشرف لزوم التمديدات الكهربائية للمركز الصحي وعمل كل مايلزم من تمديدات كهربائية وربط لإكمال العمل وفقا للمواصفات الفنية وتعليمات المجلس النرويجي . |  | L.M. | 0 | 8 | 0
Total Amount | [7 empty] | 760

## 29 (hidden)
Norwegian Refugee Council المجلس النرويجي للاجئين
BENEFICIARY BILL OF QUANTITIES
Beneficiary Name |  | عمر سلطان محمد سلطان | Donor | UNHCR | Location | AlHlieis
Beneficiary No |  | 134 | Project Code | LYFM2105 | BoQ No | 29
No | Item/ Required Work (English ) |  | عناصر بحاجة الي عمل (عربي ) |  | Unit | Quantity | Price (USD) | Total Price (USD)
1 | Worksite Preparation and Cleaning |  | أعمال تهيئة الموقع وتنظيفه
1.1 | by square meters, limited demolition inside the buildings for windows and doors openings. works to include all necessary material, machinery and works, avoiding all damages and transporting debris and waste to public landfills, as well as leveling, finishing, and wall plastering according to the scope of work, technical specifications and NRC's instructions. |  | بالمترالمربع هدم محدود داخل المباني من أجل النوافذ والأبواب والتهيئة شاملا كل مايلزم من أعمال السند وتفادي جميع الأضرار ونقل الأنقاض والمخلفات إلى المقالب العمومية تحت إشا المجلس النرويجي |  | m² |  | 15 | 0
1.2 | Demolition and removing ceramic wall and floor tiling in kitchen and toilets including transferring the waste to the public dumps according to scope of work ,technical specifications and NRC instructions. works to include all hardware, machinery, material and workmanship required for the completion of the item. Price to include restoring existing structure/walls/door or remedying any defects that happen to the structure as a result of the demolition works. |  | إزالة سيراميك الارضيات والحوائط الموجودة بالحمامات والمطابخ ، البنذ يشمل اعمال نقل المخلفات إلى المكبات العامة طبقاً للمواصفات الفنية ومحتوى العمل وتعليمات المجلس النرويجي للاجئين. و السعر يشمل ترميم أي اضرار قد تنجم في النوافد الأبواب او الاجزاء الخرسانية عن اعمال الازلة. |  | m² |  | 15 | 0
2 | Non-Structural / Civil Work |  | أعمال غير هيكلية – تنفيذية
2.1 | Demolition of existing CGI sheet sheets/roofs, transporting of debris and waste to public landfills and prepare the walls for installing new CGI sheets using cement: sand mortar(300kgm cement+1m^3 Sand) according to the scope of work, technical specifications and NRC's instructions. |  | إزالة السقف الحديدي المموج، أو الخشبي، مع إزالة العوارض القائمة وتهيئة الجدران القائمة لأعمال تثبيت الألواح الحديدية الجديدة،ونقل الأنقاض والمخلفات إلى المقالب العمومية ويشمل العمل استخدام مونة اسمنتية ​​ ورمل بنسبة خلط (300 كجم سمنت +1 متر مكعب رمل) وعمل كل مايلزم لإكمال العمل وفقا للمواصفات الفنية وتعليمات المجلس النرويجي |  | m² | 20 | 4 | 80
2.2 | in longitudinal meters , preparing the existing walls for installing the corrugated iron sheets / roof and filling all openings between the level of the ceiling and the walls using cement mortar and leveling the surface, according to the scope of work, technical specifications and NRC's instructions. |  | بالمتر الطولي تهيئة الجدران القائمة لتركيب السقف الحديدي المموج (فراغات بدون سقف) و ملء وتعبئة جميع الفتحات بين مستوى السقف والجدران باستخدام مونة اسمنتية وتسوية السطح وذلك طبقا للمواصفات الفنية و محتوى العمل و تعليمات المجلس النرويجي |  | L.M. |  | 8 | 0
2.3 | supply and install iron beams (section 80mmX80mmX10mm) including all accessories and fixing requirements and applying 2 layers of anticorrosion primer and black finishing paint with good quality, according to scope of work ,technical specifications and the NRC instructions |  | توريد وتركيب عوارض حديدية مربعة المقطع بمقطع (60*60*10 ملم) بما في ذلك جميع الملحقات ومستلزمات التركيب ، والطلاء بطبقتين من البريمر ضد الصدأ ، , و طلاء خارجي باللون الاسود خاص بالمعادن. وعمل مايلزم لقبول العمل وذلك طبقا للمواصفات الفنية و محتوى العمل و تعليمات المجلس النرويجي |  | L.M. | 35 | 11 | 385
2.4 | Supply and install CGI sheet Roofing with 5cm thick and slope 1:100 c. Sheets to be fixed to the frame using screws (50mm length, 8 mm Diameter) each 500 mm, with overlapping of 200mm, with external flapping 400mm.The work includes filling all openings and gaps between the roof and walls internally and externally using mortar (300Kgm Cement+1 m3 sand) as plastering layer with at least 200mm width of the walls according to the scope of work, technical specifications and NRC's instructions. |  | توريد وتثبيت تسقيف الحديد المموج بسمك 5 ملم وميول1:100 سم، ويجب تثبيتها على الإطار باستخدام مسامير بطول 50ملم وسمك 8ملم كل 500 ملم، والحفاظ على بروز خارجي (رفرفة) بمسافة 500 ملم، متضمناً مسافة 200 ملم تداخل للصفائح المتراصة، ويشمل العمل ملء جميع الفتحات بين السقف والجدران من الجهتين الداخلية والخارجية وذلك باستخدام الأسمنت: مونة اسمنتية ​​ ورمل بنسبة خلط (300 كجم مع 1 متر مكعب رمل) ولياسة 200 ملم على الأقل من الجهتين الداخلية والخارجية ، و كل مالزم- لإكمال العمل وفقا للرسومات الفنية وتعليمات المجلس النرويجي |  | m² | 24 | 15 | 360
2.5 | by Square meter , Providing and installing Masonry works hollow block (400xx200x200)mm, with strength 27kg/cm^2, with cement mortar, mix 300 kg cement+1 m3 sand. Works to be completed according to the scope of work, technical specifications and NRC's instructions. |  | بالمترالمربع توريد وعمل مباني من الطوب الإسمنتي المفرغ بأبعاد (200x200x400) , و بإجهاد كسرلايقل عن 27kg/cm^2 للحوائط والقواطع الفرده بلاط أسمنتى يتكون من 300كجم اسمنت+1.00م3 رمل وفق المواصفات والأصول الفنية وتعليمات المجلس النرويجي |  | m² |  | 18 | 0
2.6 | by Square meter, Supply and apply Internal plastering works to ceiling and walls 15 to 20mm thick, using cement mortar mix (350kgm cement+1.0m3 sand), smoothing and any other application needed for the proper completion of the works according to the scope of work, technical specifications and NRC's instructions. works to include fixing steel mesh and the interface of 2 different materials as well as where the plaster thickness exceed 20mm |  | بالمترالمربع /توريد وعمل لياسة الحوائط الداخلية والاسقف بسممك 15-20 ملم بمونة مكونة من 350كجم اسمنت +1 م3 رمل، مع التسوية وإعداد سطح ناعم، وعمل كل مايلزم لقبول العمل بحسب المواصفات الفنية وتعليمات المجلس النرويجي |  | m² |  | 10 | 0
3 | Fixing Existing Doors and Windows |  | تصليح أبواب ونوافذ الموجودة
3.1 | Repairing aluminum/ PVC doors and windows with supplying all the necessary accessories for maintenance including hinges, handles and locks after approving samples technical according to the scope of work, technical specifications and NRC's instructions. |  | أعمال تصليح الأبواب والنوافذ من الألومنيوم أو البي في سي مع توريد كل المستلزمات اللازمة للصيانة من مفاصل ومقابض وأقفال بعد اعتماد العينات وتوفير كل مايلزم من ملحقات من أجل إكمال العمل وفقا للمواصفات الفنية وتعليمات المجلس النرويجي |  | Pc |  | 50 | 0
3.2 | replacing damaged or broken glass panels for aluminum, PVC or wooden windows with other high quality glass, with a thickness of 6 mm. works include fixing the glass panels to the existing frames together with the application of the necessary sealant as well as providing all the accessories needed. works to be completed according to the scope of work, technical specifications and NRC's instructions. |  | أعمال استبدال الزجاج المتضرر من النوافذ الومنيوم، بي في سي او خشبية بزجاج أخرى ذو جودة ممتازة بسمك 6مم و أيضا توفير كل الملحقات الخاصة بتشطيب الزجاج لاتمام العمل بالشكل المطلوب تحت اشراف المجلس النرويجي |  | m² |  | 10 | 0
3.3 | repairing damaged or broken wooden doors and windows, works include filling any gaps and cracks with putty, replacing hinges, locks, handles and providing all accessories and material needed for the completion of the works. works to include painting of doors and windows with a prime coat and finishing coats to match existing color and finishing work. all works to be completed according the scope of work, technical specifications and NRC's instructions. |  | أعمال تصليح الأبواب والنوافذ من الخشب مع توريد كل المستلزمات اللازمة للصيانة من مفاصل ومقابض بعد اعتماد العينات وتوفير كل مايلزم من ملحقات ، والقيام بأعمال الدهان والطلاء من أجل إكمال العمل وفقا للمواصفات الفنية وتعليمات المجلس النرويجي |  | m² |  | 60 | 0
3.4 | Supplying and installing a lock and handle for wooden doors and windows, of excellent quality for daily use, and providing all needed accessories and material necessary for the completion of the work after approval of samples. Works to be completed according to the scope of work, technical specifications and NRC's instructions. |  | أعمال توريد وتركيب قفل و مقبض للابواب و النوافذ الخشبية، ذو جودة ممتازة للاستعمال اليومي، و توفير كل ما يلزم لاتمام العمل بعد الموافقة على العينات. تحت اشراف المجلس النرويجي. |  | Pc |  | 25 | 0
3.5 | repairing metal doors, works include filling any gaps and cracks with putty, replacing hinges, locks, handles and providing all accessories and material needed for the completion of the works. works to include painting of doors a with a prime coat and finishing coats to match existing color and finishing work. all works to be completed according the scope of work, technical specifications and NRC's instructions. |  | أعمال تصليح الأبواب من الحديد مع توريد كل المستلزمات اللازمة للصيانة من مفاصل ومقابض بعد اعتماد العينات وتوفير كل مايلزم من ملحقات ، والقيام بأعمال الدهان والطلاء من أجل إكمال العمل وفقا للمواصفات الفنية وتعليمات المجلس النرويجي |  | m² |  | 50 | 0
3.6 | Supplying and installing a lock and handle for metal doors and windows, of excellent quality for daily use, and providing all needed accessories and material necessary for the completion of the work after approval of samples. Works to be completed according to the scope of work, technical specifications and NRC's instructions. |  | أعمال توريد و تركيب قفل للابواب والحديدية، ذو جودة ممتازة للاستعمال اليومي، و توفير كل ما يلزم لاتمام العمل بعد الموافقة على العينات. تحت اشراف المجلس النرويجي. |  | Pc |  | 25 | 0
4 | Doors and Windows |  | تركيب أبواب ونوافذ
4.1 | supplying and installing internal doors of Swedish wood, first class, pressing plywood with one or two leaves as required, and the internal wooden slats sector is not less than (40x20mm) connected to each other and pressed on both sides by a 4 mm plywood board of the same type of wood, including (150-200mm) door hobs, handles, hinges, lock, frame and painting and all necessary to complete the work, according to the scope of work, technical specifications and NRC's instructions. |  | بالمتر المربع توريد وتركيب أبواب داخلية من الخشب السويدي درجة اولى كبس ابلاكاج بضلفة او ضلفتين حسب المطلوب و قطاع الشرائح الخشبية الداخلية لايقل عن 40*20 ملم متصلة مع بعضها و مكبسة من الجهتين بلوح ابلاكاج سمك 4 مم من نفس نوع الخشب شاملاً الحلق بعرض (150-200ملم) والمقابض والمفاصل والقفل وأعمال الطلاء والإطار الخارجي وكل الخردوات وكافة ما يلزم لنهو العمل، وفق للمواصفات الفنية وتعليمات المجلس النرويجي |  | m² |  | 110 | 0
4.2 | Supply and Installing a metal door for the main entrance manufactured by 3 mm thick steel plates, price includes scratching, sanding and coating with two-sided anti-rust paint, painting with two-sided oil paint with the required color, with 60 mm door hobs, handles, hinges, key locks, and all accessories to finish the work according to the scope of work, technical specifications and NRC's instructions. |  | أعمال توريد وتركيب أبواب حديدية للمدخل الرئيس للمبنى مصنع من صفائح حديدية بسمك لا يقل عن 2 ملم ، والسعر يشمل الحك والصنفرة والطلاء بطلاء مانع للصدأ بوجهين ودهانه ببوية الزيت من وجهين باللون المطلوب وتركيب الحلوق بسمك 60ملم، والأقفال والخردوات والمقابض وكل مايلزم لانهاء العمل طبقاً للمواصفات الفنية وتعليمات المجلس النرويجي |  | m² | 2.5 | 90 | 225
4.3 | Supply and installation of doors and windows of white (P.V.C) material and sectors supported by steel from one or two leaves, with 60 mm hobs, handles, hinges, key locks, 6mm thick glass and works include all accessories and material needed for the completion of the works. works to be completed according to the scope of work, technical specifications and NRC's instructions. |  | توريد وتركيب أبواب ونوافذ من مادة ( P.V.C) أبيض اللون والقطاعات مدعومة بالصلب من ضلفة او ضلفتين فارغ زجاج والعمل يشمل الحشو بألواح معزولة من نفس المادة، مع الخردوات من نوعية ممتازة ومعتمدة، وتركيب الزجاج بسمك 6 ملم حسب المواصفات الفنية وأصول الصنعة وتعليمات المجلس النرويجي |  | m² |  | 90 | 0
4.4 | Wall preparation work (helix) with 200mm width using cement plaster to guarantee the perpendicularity and horizontally on the surface as well the smoothness of surface, to install doors and windows, and provide all that is needed to allow for installing new doors or windows. works to be completed according to the scope of work, technical specifications and NRC's instructions. |  | أعمال تجهيز الجدار (الحلوق ) لعرض 200 ملم بعمل طبقة لياسة مع ضمان تسوية و عمودية و افقية العمل مع تسوية السطح وذلك لغرض تركيب الأبواب والنوافذ عليه من اللياسة و توفير كل مايلزم من مواد عمال أدوات لإكتمال العمل وفقا للمواصفات الفنية وتعليمات المجلس النرويجي. |  | M.L. |  | 8 | 0
4.5 | Wall preparation work (helix) to install doors and windows, with plastering and surface finishing, with supplying concrete lintel size (100 x200) mm, according to the length of the wall opening plus (200 mm) from both sides of the wall to be suitable for installing doors or windows and make sure of horizontally of the beam, and provide all that is needed to complete the works according the scope of work, technical specifications and NRC's instructions. |  | أعمال تركيب عتبة خرسانية مقاس(100x عرض200 سُمك) ملم ،وبحسب طول فتحة الجدار مضافاً اليها (200ملم) من كلا جانبي الجدار ليكون مناسب لتركيب الأبواب أو النوافذ ,و التأكد من افقية العتبة و توفير كل مالزم- لإكتمال العمل وفقا للمواصفات الفنية وتعليمات المجلس النرويجي |  | M.L. |  | 35 | 0
5 | Marble Works |  | أعمال رخام
5.1 | Supply and install marble tiles for door frames of Egyptian SELVIA quality or equivalent with thickness no less than 3cm and width 20 cml. The marble shall be fixed with cement mortar with mix ratio of (300kg cement: 1 m^3 sand) The contractor has to submit samples of tiles for approval by NRC's engineer prior to the installation. Works shall be carried out according to scope of work, technical specifications and NRC instructions. works to include all hardware, machinery, material and workmanship required for the completion of the item. |  | توريد وتركيب حلوق رخام نوع سيلفيا مصري او مايعادله بعرض الحائط (20سم) و بسمك لا يقل عن 3سم لزوم فتحات الابواب ويشمل العمل التثبيت باستخدام مونة اسمنتية ​​ ورمل بنسبة خلط (300 كجم سمنت +1 متر مكعب رمل) وعمل كل مايلزم لإكمال العمل وفقا للمواصفات الفنية وتعليمات المجلس النرويجي |  | L.M. |  | 10 | 0
5.2 | Supply and install marble tiles for kitchen counter tops including making the opening for the sink of Egyptian SELVIA quality or equivalent with thickness no less than 3 cm. The contractor has to submit samples of tiles for approval by NRC's engineer prior to the installation. Works shall be carried out according to scope of work, technical specifications and NRC instructions. works to include all hardware, machinery, material and workmanship required for the completion of the item. |  | بالمتر المربع توريد وتركيب ترابيع رخام سلفيا مصري او ما يعادله بسمك 3 سم لزوم حوض الغسيل بالمطبخ حسب توجيهات المهندس المشرف والرسومات التوضحية والعمل يشمل توفير كل العمال والأدوات والمعدات اللازمة لإنهاء العمل بالشكل المطلوب.وبحسب المواصفات الفنية وتعليمات المجلس النرويجي |  | m² |  | 35 | 0
6 | Plumping Works and Related Items |  | أعمال الصحية والصرف الصحي
6.1 | Supply and installation of a hand wash basin with high quality as Milano brand or equivalent, including water mixer high quality Italian made, in a chrome-plated copper after sample approving, and the activities to install it in the wall and all that is needed to finish the work according to the specifications and drawings and NRC instructions . Basin Size is (500x450) mm. |  | توريد وتركيب حوض غسيل أيدي بالقاعدة من الفخار المطلي درجة اولى نوع ميلانوا او ما يعادله، و شاملاً خلاط المياه من النوع الزوجي صناعة ايطاليه ، والمصنوع من النحاس المطلي بالكروم ، بعد اعتماد العينة، وتركيب وصلة الصرف والركائز المثبتة في الحائط وكل ما يلزم لنهو العمل طبقاً للمواصفات والرسومات بما في ذلك جميع الملحقات المطلوبة لإكمال العمل وفقًا للمواصفات الفنية وتعليمات المجلس النرويجي ,ومقاس الحوض (500x450) ملم. |  | Pc |  | 200 | 0
6.2 | Supply and installation of a first-class Chinese toilet seat with a size of 450 x 700 mm, a 9-liter or 10-liter parcel box, a S or P siphon, a plastic cover and fixed to the floor with serrated nails, a bottom parcel box with support and fixation including a 0.5-inch valve and all that is needed to finish the work according to the technical specifications and NRC instructions. |  | توريد وتركيب مرحاض إفرنجي من الصيني درجة أولى مقاس 450×700 مم وصندوق طرد سعة 9 لتر أو 10لتر وسيفون S أو P وغطاء لدائن ويثبت في الأرضية بالمسامير المسننة وصندوق طرد سفلي مع زوايا الدعم والتثبيت شاملاً محبس 0.5 بوصة وكل ما يلزم لنهو العمل وفقًا للمواصفات الفنية وتعليمات المجلس النرويجي |  | Pc |  | 200 | 0
6.3 | Supply and install a 1HP water pump Italian made such as DAB or equivalent, including electric switch and all electrical wiring and installations. Works shall be carried out according to scope of work, technical specifications and NRC instructions. works to include all hardware, machinery, material and workmanship required for the completion of the item. |  | أعمال توريد وتركيب مضخة مياه بقوة واحد حصان إيطالية الصنع مثل DAB او ما يعادلها مع الصمامات والتوصيلات اللازمة بأنابيب شبكة المياه بعد الأعتماد من قبل المهندس المشرف لزوم ضخ المياه من الخزان الارضي للخزانات العلوية بما في ذلك جميع الملحقات لإكمال العمل وفقًا للمواصفات الفنية وتعليمات المجلس النرويجي |  | Pc |  | 250 | 0
6.4 | Supply and install a 1000 liter polypropylene plastic water tank including fittings, and cover. Works shall be carried out according to scope of work, technical specifications and NRC instructions. works to include all hardware, machinery, material and workmanship required for the completion of the item. |  | توريدوتثبيت خزان مياه شرب من البولي بروبيلين بسعة 1000 لتر، شاملاً صمام العوامة والغطاء من النوعية الجيدة، وعمل قاعدة التثبيت والرفع والتثبيت في المكان المخصص،كما يشمل العمل جميع التجهيزات المطلوبة مثل الأكواع، والانحناءات ، بما في ذلك وصلات مدخل ومخرج وجميع التجهيزات والملحقات الضرورية. |  | Pc |  | 210 | 0
6.5 | Supply and install 3/4 inch cold and hot water feeding pipes of type (p.p.r) high quality as KHALDI brand or equivalent, with a pressure resistance of not less than 20 bar outside the wall and the price includes all accessories, piping and fittings. Works shall be carried out according to scope of work, technical specifications and NRC instructions. works to include all hardware, machinery, material and workmanship required for the completion of the item. |  | توريد وتركيب مواسير تغذية للمياه الباردة والساخنة من نوع (p.p.r) بجودة عالية KHALDI او ما يعادله بقطر 3/4 أنش بمقاومة ضغط لا تقل عن 20 بار ، بعد اعتماد العينة، والثمن يشمل القطع الملحقة من الاكواع والزوايا والمثبتتات وجميع مايلزم لانهاء العمل طبقاً للمواصفات الفنية وتعليمات المجلس النرويجي |  | L.M. |  | 15 | 0
6.6 | Supply and install toilet side water bib "bidet" Spanish made quality or equivalent. Works shall be carried out according to scope of work, technical specifications and NRC instructions. works to include all hardware, machinery, material and workmanship required for the completion of the item. |  | توريد وتركيب شطاف لدورة المياة بجودة علية اسباني الصنع او ما يعادله و توفير كل ما يلزم لأنهاء العمل بما في ذلك جميع الملحقات المطلوبة لإكمال العمل وفقًا للمواصفات الفنية وتعليمات المجلس النرويجي. |  | Pc |  | 30 | 0
6.7 | Supply and install 4 inch PVC sewage drainage pipes "Red Sea Brand, SMART or equivalent" including all fittings, connections and works needed. Works shall be carried out according to scope of work, technical specifications and NRC instructions. works to include all hardware, machinery, material and workmanship required for the completion of the item. |  | توريد و تركيب مواسير pvc بقطر 4 بوصة بجودة عالية البحر الأحمر or smart او ما يعادله . لزوم أعمال الصرف الصحي ، والبند يشمل توفير كل ما يلزم لأنهاء العمل بما في ذلك جميع التوصيلات المطلوبة لإكمال العمل وفقًا للمواصفات الفنية وتعليمات المجلس النرويجي. |  | L.M. |  | 20 | 0
6.8 | Supply and install a 1500 watt water heater with 80 liters capacity of electric voltage (220-240) with heating capacity of 30 - 70 degrees. The contractor shall provide a sample to NRC's engineer for approval prior to installation. works will include all electrical connections, piping and fittings needed. Works shall be carried out according to scope of work, technical specifications and NRC instructions. works to include all hardware, machinery, material and workmanship required for the completion of the item. |  | أعمال تقديم وتركيب سخانة مياه 80 لتر، 1500 وات ، بجهد كهربائي (220-240) فولت ومعدل تسخين (30-75)درجة مؤية ، بعد اعتماد العينة، والثمن يشمل جميع الوصلات والأكواع والتوصيل بالمصدر الكهربائي وكل مايلزم لنهو العمل طبقاً للمواصفات الفنية وتعليمات المجلس النرويجي |  | Pc |  | 175 | 0
6.9 | Supply and installing a siphon inside the parcel box for a toilet seat of high quality Spanish made or equivalent, supplying and doing everything necessary to finish the work according to the technical specifications and NRC instructions |  | توريد وتركيب سيفون داخل صندوق الطرد لكرسي التواليت من النوعية الممتازة اسباني الصنع او ما يعادله، توريد وعمل كل مايلزم لنهو العمل طبقاً للمواصفات الفنية وتعليمات المجلس النرويجي |  | Pc |  | 35 | 0
6.1 | Supply and installation of a high quality Italian made, the water tap coated with chrome diameter ¾ inch, including all connection parts and all that is necessary to complete the work according to specifications, workmanship principles and NRC instructions |  | توريد وتركيب حنفية مياه من النوعية الممتازة صناعة إيطالية مطلية بالكروم قطر ¾ بوصة شاملة جميع قطع التوصيل وكل مايلزم لنهو العمل طبقا للمواصفات وأصول الصنعة وتعليمات المجلس النرويجي |  | Pc |  | 20 | 0
6.11 | Supply and installing Squat Toilet including all accessories to complete the work according to, technical specifications and the NRC instructions. |  | أعمال توريد وتركيب مرحاض عربي بما في ذلك جميع الملحقات لإكمال العمل وفقًا للمواصفات الفنية وتعليمات المجلس النرويجي |  | Pc |  | 120 | 0
6.12 | supply and installing good quality water mixer Italian made for the toilet wash basin, includes PVC hoses, chrome valves on each line, and all necessary fittings all required accessories. Works shall be carried out according to scope of work, technical specifications and NRC instructions. works to include all hardware, machinery, material and workmanship required for the completion of the item. |  | توريد وتركيب خلاط مياه من النوع الزوجي إيطالي الصنع Gaboli او ما يعادله، لحوض وجه الحمام والمصنوع من النحاس المطلي بالكروم ، من النوعية الممتازة بعد اعتماد العينة، و بما في ذلك خراطيم PVC وصمامات الكروم وجميع التركيبات الضرورية لإكمال العمل وفقًا للمواصفات الفنية وتعليمات المجلس النرويجي |  | Pc |  | 90 | 0
6.13 | supply and installing good quality water mixer Italian made for the kitchen sink, includes PVC hoses, chrome valves on each line, and all necessary fittings all required accessories. Works shall be carried out according to scope of work, technical specifications and NRC instructions. works to include all hardware, machinery, material and workmanship required for the completion of the item. |  | توريد وتركيب خلاط مياه من النوع الزوجي إيطالي الصنع Gaboli او ما يعادله، لحوض غسيل المطبخ والمصنوع من النحاس المطلي بالكروم ، من النوعية الممتازة بعد اعتماد العينة، و بما في ذلك خراطيم PVC وصمامات الكروم وجميع التركيبات الضرورية لإكمال العمل وفقًا للمواصفات الفنية وتعليمات المجلس النرويجي |  | Pc |  | 90 | 0
6.14 | Supply and installation of Bathtub , dimensions 120 * 80 * 17H cm, High quality, including all that is necessary fittings, pipes and accessories. Works shall be carried out according to scope of work, technical specifications and NRC instructions. works to include all hardware, machinery, material and workmanship required for the completion of the item. |  | توريد وتركيب حوض استحمام نوع قدم واحد ابعاد 120 * 80 * 17 سم بجودة عالية. بما في ذلك كل ما هو ضروري لانهاء العمل حسب المواصفات وتعليمات المجلس النرويجي للاجئين. |  | Pc |  | 220 | 0
6.15 | supply and installing good quality water mixer for shower Italian made Gaboli or equivalent, includes PVC hoses, chrome valves on each line, and all necessary fittings all required accessories. Works shall be carried out according to scope of work, technical specifications and NRC instructions. works to include all hardware, machinery, material and workmanship required for the completion of the item. |  | أعمال توريد وتركيب خلاط مياه للدوش من النوع الزوجي و ملحقاته ايطالي الصنع Gaboli او ما يعادله، والمصنوع من النحاس المطلي بالكروم ، من النوعية الممتازة بعد اعتماد العينة، و بما في ذلك خراطيم PVC وصمامات الكروم وجميع التركيبات الضرورية لإكمال العمل وفقًا للمواصفات الفنية وتعليمات المجلس النرويجي |  | Pc |  | 120 | 0
6.16 | Supply and install water pressure pump 1/2HP including all fittings, connections and electrical installations. Works shall be carried out according to scope of work, technical specifications and NRC instructions. works to include all hardware, machinery, material and workmanship required for the completion of the item. |  | أعمال توريد وتركيب مضخة مياه (دفاع) بقوة نص حصان مع الصمامات والتوصيلات اللازمة بأنابيب شبكة المياه وأتوماتيك ضغط شبكة بعد الأعتماد من قبل المهندس المشرف لزوم ضخ المياه للشبكة الذاخلية بما في ذلك جميع الملحقات لإكمال العمل وفقًا للمواصفات الفنية وتعليمات المجلس النرويجي |  | Pc |  | 175 | 0
6.17 | Supply and installation of stainless steel wash basins, size no less than 20 * 60 * 120 cm, loaded with mixer and siphon, including the support structure below the basin and all that is necessary to finish the work. Works shall be carried out according to scope of work, technical specifications and NRC instructions. works to include all hardware, machinery, material and workmanship required for the completion of the item. |  | توريد وتركيب حوض غسيل اواني من الستانليس ستيل (stainless steel) مقاس لا يقل عن 20*60*120 سم محمل عليه خلاط وسيفون شاملا المباني اسفل الحوض وكل ما يلزم لنهو العمل طبقا للمواصفات والرسومات وتعليمات المجلس النرويجي |  | Pc |  | 185 | 0
6.18 | supply and fixing a floor drain outlet in toilet or kitchen floor, and connect it with room Inspection, of the toilet with 2-in sewage pipes (PVC) including all joints, welds, packaging, and fixing with special clamps at distances of no more than 1250 mm, the price includes elbows, corners, ventilation covers until they are connected to rooms Inspection. Works shall be carried out according to scope of work, technical specifications and NRC instructions. works to include all hardware, machinery, material and workmanship required for the completion of the item. |  | توريد وتركيب تصريف أرضي بأرضية الحمام او المطبخ وربطه بغرفة التفتيش بأنابيب الصرف الصحي 2 بوصة (PVC)شاملاً جميع الوصلات واللحامات والتغليف والتثبيت بالمشابك الخاصة على مسافات لا تزيد عن 1250 مم والفئة بالمتر والثمن يشمل الاكواع والزوايا وأغطية التهوية وتثبيتها حتى توصيلها إلى غرف التفتيش وذلك حسب المواصفات الفنية وتعليمات المجلس النرويجي. |  | unit |  | 120 | 0
7 | Tiling works |  | أعمال البلاط والتكسيات
7.1 | Supply and install 30x30cm high quality ceramic floor tiles As Cleopatra first class or equivalent. The contractor has to submit samples of tiles for approval by NRC's engineer prior to the installation. Works shall be carried out according to scope of work, technical specifications and NRC instructions. works to include all hardware, machinery, material and workmanship required for the completion of the item. |  | توريد و تركيب بلاط من السيراميك مقاس 30 × 30 سم لأرضيات الحمامات والمطبخ نوع كيلوبترا فرز اول او ما يعادله حسب النوعية التي يتم اعتمادها من طرف المهندس المشرف والعمل يشمل توفير كل العمال والأدوات والمعدات اللازمة لإنهاء العمل بالشكل المطلوب.وبحسب المواصفات الفنية وتعليمات المجلس النرويجي |  |  |  | 25 | 0
7.2 | Supply and install 20x20cm high quality such as CLeopaatra first class or equivalent ceramic wall tiles. The contractor has to submit samples of tiles for approval by NRC's engineer prior to the installation. Works shall be carried out according to scope of work, technical specifications and NRC instructions. works to include all hardware, machinery, material and workmanship required for the completion of the item. |  | توريد و تركيب بلاط من السيراميك مقاس 20 × 20سم لحوائط الحمامات والمطبخ والمعمل بجودة عالية ك كليلوبتر فرز اول او ما يعادله او حسب النوعية التي يتم اعتمادها من قبل المهندس المشرف والعمل يشمل توفير كل العمال والأدوات والمعدات اللازمة لإنهاء العمل بالشكل المطلوب.وبحسب المواصفات الفنية وتعليمات المجلس النرويجي |  |  |  | 25 | 0
8 | Electrical works |  | الأعمال الكهربية
8.1 | Supply and install fluorescent double lighting units including 120cm base and cover. (Philips or equivalent) Works shall be carried out according to scope of work, technical specifications and NRC instructions. works to include all hardware, machinery, material and workmanship required for the completion of the item. |  | توريد وتركيب مصابيح اضاءة فلورنست زوجية مع قاعدة التثبيت مقاس 120 سم ذات جودة ممتازة (فيليبس او ما يعادلها) وعمل كل مايلزم من تمديدات كهربائية وربط لإكمال العمل وفقا للمواصفات الفنية وتعليمات المجلس النرويجي . |  | Pc |  | 50 | 0
8.2 | Supply and install high quality 16A electrical outlets/sockets.(lagrand, Adison brands or equivalent) Works shall be carried out according to scope of work, technical specifications and NRC instructions. works to include all hardware, machinery, material and workmanship required for the completion of the item. |  | توريد وتركيب مقابس كهرباء (برايز ) بقوة 16 أمبير ذو جودة عالية أديسون او لاقراند او ما يعادلهم وعمل كل مايلزم لإكمال العمل وفقا للمواصفات الفنية وتعليمات المجلس النرويجي |  | Pc |  | 10 | 0
8.3 | Supply and install high quality 16A electrical outlets/sockets.(lagrand, Adison brands or equivalent) Works shall be carried out according to scope of work, technical specifications and NRC instructions. works to include all hardware, machinery, material and workmanship required for the completion of the item. |  | توريد وتركيب مفاتيح كهربائية بقوة 16 أمبير ذو جودة عالية وعمل كل مايلزم لإكمال العمل وفقا للمواصفات الفنية وتعليمات المجلس النرويجي |  | Pc |  | 10 | 0
8.4 | Supply and install 40A electrical breakers (MCB) quality (ABB, or equivalent). Contractor has to provide samples for NRC's engineer approval prior to installation. Works shall be carried out according to scope of work, technical specifications and NRC instructions. works to include all hardware, machinery, material and workmanship required for the completion of the item. |  | توريد وتركيب قواطع فردية (MCB) نوع (ABB او ما يعادلهم بالجودة بقوة 40 أمبير وبعد اعتماد المهندس المشرف وعمل كل مايلزم من تمديدات كهربائية وربط لإكمال العمل وفقا للمواصفات الفنية وتعليمات المجلس النرويجي |  | Pc |  | 30 | 0
8.5 | Supply and install 60A electrical breakers (MCB) quality (ABB, or equivalent). Contractor has to provide samples for NRC's engineer approval prior to installation. Works shall be carried out according to scope of work, technical specifications and NRC instructions. works to include all hardware, machinery, material and workmanship required for the completion of the item. |  | توريد وتركيب قواطع فردية (MCB) نوع (ABB او ما يعادلهم بالجودة بقوة 60 أمبير وبعد اعتماد المهندس المشرف وعمل كل مايلزم من تمديدات كهربائية وربط لإكمال العمل وفقا للمواصفات الفنية وتعليمات المجلس النرويجي |  | Pc |  | 45 | 0
8.6 | Supply and install 120A 3 phase electrical breakers (MCB) quality (ABB, or equivalent). Contractor has to provide samples for NRC's engineer approval prior to installation. Works shall be carried out according to scope of work, technical specifications and NRC instructions. works to include all hardware, machinery, material and workmanship required for the completion of the item. |  | توريد وتركيب قواطع زوجية (MCB) نوع (ABB او ما يعادلهم بالجودة بقوة 120 أمبير 3 فازا وبعد اعتماد المهندس المشرف وعمل كل مايلزم من تمديدات كهربائية وربط لإكمال العمل وفقا للمواصفات الفنية وتعليمات المجلس النرويجي |  | Pc |  | 60 | 0
8.7 | Supply and install and electrical box for the main circuit breaker including cover with dimensions 15*30cm. the box shall be resistant to water and weather elements (IP64). Works shall be carried out according to scope of work, technical specifications and NRC instructions. works to include all hardware, machinery, material and workmanship required for the completion of the item. |  | توريد وتركيب صندوق كهرباء بالغطاء مقاس (15×30) سم ذو جودة عالية ومقاوم للعوامل الخارجية والماء (IP 64) لزوم القاطع الرئيسي للكهرباء وعمل كل مايلزم من تمديدات كهربائية و ربط لإكمال العمل وفقا للمواصفات الفنية وتعليمات المجلس النرويجي |  | Pc |  | 50 | 0
8.8 | Supply and install a 320A 3phase main distribution board type (ABB or equivalent). works including all electrical connections and fittings. the contractor shall supply a sample of the distribution board to NRC's engineer for approval prior to the installation Works shall be carried out according to scope of work, technical specifications and NRC instructions. works to include all hardware, machinery, material and workmanship required for the completion of the item. |  | توريد وتركيب قاطع كهرباء رئيسي للمبنى (MCCB) بقوة 320 أمبير 3 فازا نوع (ABB ) او ما يعادلهم بالجودة وبعد اعتماد المهندس المشرف وعمل كل مايلزم من تمديدات كهربائية وربط لإكمال العمل وفقا للمواصفات الفنية وتعليمات المجلس النرويجي |  | Pc |  | 75 | 0
8.9 | Supply and install 16mm wide electrical trunks / conduits inside walls and partitions. works to include making the openings for the conduits inside the walls and filling in gaps and openings after installation. Works shall be carried out according to scope of work, technical specifications and NRC instructions. works to include all hardware, machinery, material and workmanship required for the completion of the item. |  | توريد وتركيب مسارات كهرباء داخل الحوائط بقطر 16 ملم و العمل يشمل تكسير الحوائط بالحجم المطلوب و التثبيت والتشطيب بالمواد المناسبة لمنع ظهور التشققات بالحائط وعمل كل مايلزم لإكمال العمل وفقا للمواصفات الفنية وتعليمات المجلس النرويجي |  | L.M. |  | 5 | 0
8.1 | Supply and install high quality copper electrical wires with 2.5mm section. Works shall be carried out according to scope of work, technical specifications and NRC instructions. works to include all hardware, machinery, material and workmanship required for the completion of the item. |  | توريد وتمديد اسلاك كهرباء نحاسية بسمك 2.5 ملم ذو جودة عالية وبعد اعتماد المهندس المشرف لزوم التمديدات الكهربائية للمركز الصحي وعمل كل مايلزم من تمديدات كهربائية وربط لإكمال العمل وفقا للمواصفات الفنية وتعليمات المجلس النرويجي . |  | L.M. | 0 | 4 | 0
8.11 | Supply and install high quality copper electrical wires with 4mm section. Works shall be carried out according to scope of work, technical specifications and NRC instructions. works to include all hardware, machinery, material and workmanship required for the completion of the item. |  | توريد وتمديد اسلاك كهرباء نحاسية بسمك 4 ملم لزوم تمديدات ذات الجهد العالي وتكون ذو جودة عالية وبعد اعتماد المهندس المشرف لزوم التمديدات الكهربائية للمركز الصحي وعمل كل مايلزم من تمديدات كهربائية وربط لإكمال العمل وفقا للمواصفات الفنية وتعليمات المجلس النرويجي . |  | L.M. | 0 | 6 | 0
8.12 | Supply and install high quality copper electrical cable with 10mm section*2wires. Works shall be carried out according to scope of work, technical specifications and NRC instructions. works to include all hardware, machinery, material and workmanship required for the completion of the item. |  | توريد وتمديد كابل كهرباء نحاسية بسمك 10 ملم *2 سلك لزوم تمديدات الرئيسية وتكون ذو جودة عالية وبعد اعتماد المهندس المشرف لزوم التمديدات الكهربائية للمركز الصحي وعمل كل مايلزم من تمديدات كهربائية وربط لإكمال العمل وفقا للمواصفات الفنية وتعليمات المجلس النرويجي . |  | L.M. | 0 | 8 | 0
Total Amount | [7 empty] | 1050

## 30 (hidden)
Norwegian Refugee Council المجلس النرويجي للاجئين
BENEFICIARY BILL OF QUANTITIES
Beneficiary Name |  | امراجع عبد السلام امحمد | Donor | UNHCR | Location | AlHlieis
Beneficiary No |  | 141 | Project Code | LYFM2105 | BoQ No | 30
No | Item/ Required Work (English ) |  | عناصر بحاجة الي عمل (عربي ) |  | Unit | Quantity | Price (USD) | Total Price (USD)
1 | Worksite Preparation and Cleaning |  | أعمال تهيئة الموقع وتنظيفه
1.1 | by square meters, limited demolition inside the buildings for windows and doors openings. works to include all necessary material, machinery and works, avoiding all damages and transporting debris and waste to public landfills, as well as leveling, finishing, and wall plastering according to the scope of work, technical specifications and NRC's instructions. |  | بالمترالمربع هدم محدود داخل المباني من أجل النوافذ والأبواب والتهيئة شاملا كل مايلزم من أعمال السند وتفادي جميع الأضرار ونقل الأنقاض والمخلفات إلى المقالب العمومية تحت إشا المجلس النرويجي |  | m² |  | 15 | 0
1.2 | Demolition and removing ceramic wall and floor tiling in kitchen and toilets including transferring the waste to the public dumps according to scope of work ,technical specifications and NRC instructions. works to include all hardware, machinery, material and workmanship required for the completion of the item. Price to include restoring existing structure/walls/door or remedying any defects that happen to the structure as a result of the demolition works. |  | إزالة سيراميك الارضيات والحوائط الموجودة بالحمامات والمطابخ ، البنذ يشمل اعمال نقل المخلفات إلى المكبات العامة طبقاً للمواصفات الفنية ومحتوى العمل وتعليمات المجلس النرويجي للاجئين. و السعر يشمل ترميم أي اضرار قد تنجم في النوافد الأبواب او الاجزاء الخرسانية عن اعمال الازلة. |  | m² |  | 15 | 0
2 | Non-Structural / Civil Work |  | أعمال غير هيكلية – تنفيذية
2.1 | Demolition of existing CGI sheet sheets/roofs, transporting of debris and waste to public landfills and prepare the walls for installing new CGI sheets using cement: sand mortar(300kgm cement+1m^3 Sand) according to the scope of work, technical specifications and NRC's instructions. |  | إزالة السقف الحديدي المموج، أو الخشبي، مع إزالة العوارض القائمة وتهيئة الجدران القائمة لأعمال تثبيت الألواح الحديدية الجديدة،ونقل الأنقاض والمخلفات إلى المقالب العمومية ويشمل العمل استخدام مونة اسمنتية ​​ ورمل بنسبة خلط (300 كجم سمنت +1 متر مكعب رمل) وعمل كل مايلزم لإكمال العمل وفقا للمواصفات الفنية وتعليمات المجلس النرويجي |  | m² | 40 | 4 | 160
2.2 | in longitudinal meters , preparing the existing walls for installing the corrugated iron sheets / roof and filling all openings between the level of the ceiling and the walls using cement mortar and leveling the surface, according to the scope of work, technical specifications and NRC's instructions. |  | بالمتر الطولي تهيئة الجدران القائمة لتركيب السقف الحديدي المموج (فراغات بدون سقف) و ملء وتعبئة جميع الفتحات بين مستوى السقف والجدران باستخدام مونة اسمنتية وتسوية السطح وذلك طبقا للمواصفات الفنية و محتوى العمل و تعليمات المجلس النرويجي |  | L.M. |  | 8 | 0
2.3 | supply and install iron beams (section 80mmX80mmX10mm) including all accessories and fixing requirements and applying 2 layers of anticorrosion primer and black finishing paint with good quality, according to scope of work ,technical specifications and the NRC instructions |  | توريد وتركيب عوارض حديدية مربعة المقطع بمقطع (60*60*10 ملم) بما في ذلك جميع الملحقات ومستلزمات التركيب ، والطلاء بطبقتين من البريمر ضد الصدأ ، , و طلاء خارجي باللون الاسود خاص بالمعادن. وعمل مايلزم لقبول العمل وذلك طبقا للمواصفات الفنية و محتوى العمل و تعليمات المجلس النرويجي |  | L.M. | 45 | 11 | 495
2.4 | Supply and install CGI sheet Roofing with 5cm thick and slope 1:100 c. Sheets to be fixed to the frame using screws (50mm length, 8 mm Diameter) each 500 mm, with overlapping of 200mm, with external flapping 400mm.The work includes filling all openings and gaps between the roof and walls internally and externally using mortar (300Kgm Cement+1 m3 sand) as plastering layer with at least 200mm width of the walls according to the scope of work, technical specifications and NRC's instructions. |  | توريد وتثبيت تسقيف الحديد المموج بسمك 5 ملم وميول1:100 سم، ويجب تثبيتها على الإطار باستخدام مسامير بطول 50ملم وسمك 8ملم كل 500 ملم، والحفاظ على بروز خارجي (رفرفة) بمسافة 500 ملم، متضمناً مسافة 200 ملم تداخل للصفائح المتراصة، ويشمل العمل ملء جميع الفتحات بين السقف والجدران من الجهتين الداخلية والخارجية وذلك باستخدام الأسمنت: مونة اسمنتية ​​ ورمل بنسبة خلط (300 كجم مع 1 متر مكعب رمل) ولياسة 200 ملم على الأقل من الجهتين الداخلية والخارجية ، و كل مالزم- لإكمال العمل وفقا للرسومات الفنية وتعليمات المجلس النرويجي |  | m² | 40 | 15 | 600
2.5 | by Square meter , Providing and installing Masonry works hollow block (400xx200x200)mm, with strength 27kg/cm^2, with cement mortar, mix 300 kg cement+1 m3 sand. Works to be completed according to the scope of work, technical specifications and NRC's instructions. |  | بالمترالمربع توريد وعمل مباني من الطوب الإسمنتي المفرغ بأبعاد (200x200x400) , و بإجهاد كسرلايقل عن 27kg/cm^2 للحوائط والقواطع الفرده بلاط أسمنتى يتكون من 300كجم اسمنت+1.00م3 رمل وفق المواصفات والأصول الفنية وتعليمات المجلس النرويجي |  | m² |  | 18 | 0
2.6 | by Square meter, Supply and apply Internal plastering works to ceiling and walls 15 to 20mm thick, using cement mortar mix (350kgm cement+1.0m3 sand), smoothing and any other application needed for the proper completion of the works according to the scope of work, technical specifications and NRC's instructions. works to include fixing steel mesh and the interface of 2 different materials as well as where the plaster thickness exceed 20mm |  | بالمترالمربع /توريد وعمل لياسة الحوائط الداخلية والاسقف بسممك 15-20 ملم بمونة مكونة من 350كجم اسمنت +1 م3 رمل، مع التسوية وإعداد سطح ناعم، وعمل كل مايلزم لقبول العمل بحسب المواصفات الفنية وتعليمات المجلس النرويجي |  | m² |  | 10 | 0
3 | Fixing Existing Doors and Windows |  | تصليح أبواب ونوافذ الموجودة
3.1 | Repairing aluminum/ PVC doors and windows with supplying all the necessary accessories for maintenance including hinges, handles and locks after approving samples technical according to the scope of work, technical specifications and NRC's instructions. |  | أعمال تصليح الأبواب والنوافذ من الألومنيوم أو البي في سي مع توريد كل المستلزمات اللازمة للصيانة من مفاصل ومقابض وأقفال بعد اعتماد العينات وتوفير كل مايلزم من ملحقات من أجل إكمال العمل وفقا للمواصفات الفنية وتعليمات المجلس النرويجي |  | Pc |  | 50 | 0
3.2 | replacing damaged or broken glass panels for aluminum, PVC or wooden windows with other high quality glass, with a thickness of 6 mm. works include fixing the glass panels to the existing frames together with the application of the necessary sealant as well as providing all the accessories needed. works to be completed according to the scope of work, technical specifications and NRC's instructions. |  | أعمال استبدال الزجاج المتضرر من النوافذ الومنيوم، بي في سي او خشبية بزجاج أخرى ذو جودة ممتازة بسمك 6مم و أيضا توفير كل الملحقات الخاصة بتشطيب الزجاج لاتمام العمل بالشكل المطلوب تحت اشراف المجلس النرويجي |  | m² |  | 10 | 0
3.3 | repairing damaged or broken wooden doors and windows, works include filling any gaps and cracks with putty, replacing hinges, locks, handles and providing all accessories and material needed for the completion of the works. works to include painting of doors and windows with a prime coat and finishing coats to match existing color and finishing work. all works to be completed according the scope of work, technical specifications and NRC's instructions. |  | أعمال تصليح الأبواب والنوافذ من الخشب مع توريد كل المستلزمات اللازمة للصيانة من مفاصل ومقابض بعد اعتماد العينات وتوفير كل مايلزم من ملحقات ، والقيام بأعمال الدهان والطلاء من أجل إكمال العمل وفقا للمواصفات الفنية وتعليمات المجلس النرويجي |  | m² |  | 60 | 0
3.4 | Supplying and installing a lock and handle for wooden doors and windows, of excellent quality for daily use, and providing all needed accessories and material necessary for the completion of the work after approval of samples. Works to be completed according to the scope of work, technical specifications and NRC's instructions. |  | أعمال توريد وتركيب قفل و مقبض للابواب و النوافذ الخشبية، ذو جودة ممتازة للاستعمال اليومي، و توفير كل ما يلزم لاتمام العمل بعد الموافقة على العينات. تحت اشراف المجلس النرويجي. |  | Pc |  | 25 | 0
3.5 | repairing metal doors, works include filling any gaps and cracks with putty, replacing hinges, locks, handles and providing all accessories and material needed for the completion of the works. works to include painting of doors a with a prime coat and finishing coats to match existing color and finishing work. all works to be completed according the scope of work, technical specifications and NRC's instructions. |  | أعمال تصليح الأبواب من الحديد مع توريد كل المستلزمات اللازمة للصيانة من مفاصل ومقابض بعد اعتماد العينات وتوفير كل مايلزم من ملحقات ، والقيام بأعمال الدهان والطلاء من أجل إكمال العمل وفقا للمواصفات الفنية وتعليمات المجلس النرويجي |  | m² |  | 50 | 0
3.6 | Supplying and installing a lock and handle for metal doors and windows, of excellent quality for daily use, and providing all needed accessories and material necessary for the completion of the work after approval of samples. Works to be completed according to the scope of work, technical specifications and NRC's instructions. |  | أعمال توريد و تركيب قفل للابواب والحديدية، ذو جودة ممتازة للاستعمال اليومي، و توفير كل ما يلزم لاتمام العمل بعد الموافقة على العينات. تحت اشراف المجلس النرويجي. |  | Pc |  | 25 | 0
4 | Doors and Windows |  | تركيب أبواب ونوافذ
4.1 | supplying and installing internal doors of Swedish wood, first class, pressing plywood with one or two leaves as required, and the internal wooden slats sector is not less than (40x20mm) connected to each other and pressed on both sides by a 4 mm plywood board of the same type of wood, including (150-200mm) door hobs, handles, hinges, lock, frame and painting and all necessary to complete the work, according to the scope of work, technical specifications and NRC's instructions. |  | بالمتر المربع توريد وتركيب أبواب داخلية من الخشب السويدي درجة اولى كبس ابلاكاج بضلفة او ضلفتين حسب المطلوب و قطاع الشرائح الخشبية الداخلية لايقل عن 40*20 ملم متصلة مع بعضها و مكبسة من الجهتين بلوح ابلاكاج سمك 4 مم من نفس نوع الخشب شاملاً الحلق بعرض (150-200ملم) والمقابض والمفاصل والقفل وأعمال الطلاء والإطار الخارجي وكل الخردوات وكافة ما يلزم لنهو العمل، وفق للمواصفات الفنية وتعليمات المجلس النرويجي |  | m² |  | 110 | 0
4.2 | Supply and Installing a metal door for the main entrance manufactured by 3 mm thick steel plates, price includes scratching, sanding and coating with two-sided anti-rust paint, painting with two-sided oil paint with the required color, with 60 mm door hobs, handles, hinges, key locks, and all accessories to finish the work according to the scope of work, technical specifications and NRC's instructions. |  | أعمال توريد وتركيب أبواب حديدية للمدخل الرئيس للمبنى مصنع من صفائح حديدية بسمك لا يقل عن 2 ملم ، والسعر يشمل الحك والصنفرة والطلاء بطلاء مانع للصدأ بوجهين ودهانه ببوية الزيت من وجهين باللون المطلوب وتركيب الحلوق بسمك 60ملم، والأقفال والخردوات والمقابض وكل مايلزم لانهاء العمل طبقاً للمواصفات الفنية وتعليمات المجلس النرويجي |  | m² |  | 90 | 0
4.3 | Supply and installation of doors and windows of white (P.V.C) material and sectors supported by steel from one or two leaves, with 60 mm hobs, handles, hinges, key locks, 6mm thick glass and works include all accessories and material needed for the completion of the works. works to be completed according to the scope of work, technical specifications and NRC's instructions. |  | توريد وتركيب أبواب ونوافذ من مادة ( P.V.C) أبيض اللون والقطاعات مدعومة بالصلب من ضلفة او ضلفتين فارغ زجاج والعمل يشمل الحشو بألواح معزولة من نفس المادة، مع الخردوات من نوعية ممتازة ومعتمدة، وتركيب الزجاج بسمك 6 ملم حسب المواصفات الفنية وأصول الصنعة وتعليمات المجلس النرويجي |  | m² |  | 90 | 0
4.4 | Wall preparation work (helix) with 200mm width using cement plaster to guarantee the perpendicularity and horizontally on the surface as well the smoothness of surface, to install doors and windows, and provide all that is needed to allow for installing new doors or windows. works to be completed according to the scope of work, technical specifications and NRC's instructions. |  | أعمال تجهيز الجدار (الحلوق ) لعرض 200 ملم بعمل طبقة لياسة مع ضمان تسوية و عمودية و افقية العمل مع تسوية السطح وذلك لغرض تركيب الأبواب والنوافذ عليه من اللياسة و توفير كل مايلزم من مواد عمال أدوات لإكتمال العمل وفقا للمواصفات الفنية وتعليمات المجلس النرويجي. |  | M.L. |  | 8 | 0
4.5 | Wall preparation work (helix) to install doors and windows, with plastering and surface finishing, with supplying concrete lintel size (100 x200) mm, according to the length of the wall opening plus (200 mm) from both sides of the wall to be suitable for installing doors or windows and make sure of horizontally of the beam, and provide all that is needed to complete the works according the scope of work, technical specifications and NRC's instructions. |  | أعمال تركيب عتبة خرسانية مقاس(100x عرض200 سُمك) ملم ،وبحسب طول فتحة الجدار مضافاً اليها (200ملم) من كلا جانبي الجدار ليكون مناسب لتركيب الأبواب أو النوافذ ,و التأكد من افقية العتبة و توفير كل مالزم- لإكتمال العمل وفقا للمواصفات الفنية وتعليمات المجلس النرويجي |  | M.L. |  | 35 | 0
5 | Marble Works |  | أعمال رخام
5.1 | Supply and install marble tiles for door frames of Egyptian SELVIA quality or equivalent with thickness no less than 3cm and width 20 cml. The marble shall be fixed with cement mortar with mix ratio of (300kg cement: 1 m^3 sand) The contractor has to submit samples of tiles for approval by NRC's engineer prior to the installation. Works shall be carried out according to scope of work, technical specifications and NRC instructions. works to include all hardware, machinery, material and workmanship required for the completion of the item. |  | توريد وتركيب حلوق رخام نوع سيلفيا مصري او مايعادله بعرض الحائط (20سم) و بسمك لا يقل عن 3سم لزوم فتحات الابواب ويشمل العمل التثبيت باستخدام مونة اسمنتية ​​ ورمل بنسبة خلط (300 كجم سمنت +1 متر مكعب رمل) وعمل كل مايلزم لإكمال العمل وفقا للمواصفات الفنية وتعليمات المجلس النرويجي |  | L.M. |  | 10 | 0
5.2 | Supply and install marble tiles for kitchen counter tops including making the opening for the sink of Egyptian SELVIA quality or equivalent with thickness no less than 3 cm. The contractor has to submit samples of tiles for approval by NRC's engineer prior to the installation. Works shall be carried out according to scope of work, technical specifications and NRC instructions. works to include all hardware, machinery, material and workmanship required for the completion of the item. |  | بالمتر المربع توريد وتركيب ترابيع رخام سلفيا مصري او ما يعادله بسمك 3 سم لزوم حوض الغسيل بالمطبخ حسب توجيهات المهندس المشرف والرسومات التوضحية والعمل يشمل توفير كل العمال والأدوات والمعدات اللازمة لإنهاء العمل بالشكل المطلوب.وبحسب المواصفات الفنية وتعليمات المجلس النرويجي |  | m² |  | 35 | 0
6 | Plumping Works and Related Items |  | أعمال الصحية والصرف الصحي
6.1 | Supply and installation of a hand wash basin with high quality as Milano brand or equivalent, including water mixer high quality Italian made, in a chrome-plated copper after sample approving, and the activities to install it in the wall and all that is needed to finish the work according to the specifications and drawings and NRC instructions . Basin Size is (500x450) mm. |  | توريد وتركيب حوض غسيل أيدي بالقاعدة من الفخار المطلي درجة اولى نوع ميلانوا او ما يعادله، و شاملاً خلاط المياه من النوع الزوجي صناعة ايطاليه ، والمصنوع من النحاس المطلي بالكروم ، بعد اعتماد العينة، وتركيب وصلة الصرف والركائز المثبتة في الحائط وكل ما يلزم لنهو العمل طبقاً للمواصفات والرسومات بما في ذلك جميع الملحقات المطلوبة لإكمال العمل وفقًا للمواصفات الفنية وتعليمات المجلس النرويجي ,ومقاس الحوض (500x450) ملم. |  | Pc |  | 200 | 0
6.2 | Supply and installation of a first-class Chinese toilet seat with a size of 450 x 700 mm, a 9-liter or 10-liter parcel box, a S or P siphon, a plastic cover and fixed to the floor with serrated nails, a bottom parcel box with support and fixation including a 0.5-inch valve and all that is needed to finish the work according to the technical specifications and NRC instructions. |  | توريد وتركيب مرحاض إفرنجي من الصيني درجة أولى مقاس 450×700 مم وصندوق طرد سعة 9 لتر أو 10لتر وسيفون S أو P وغطاء لدائن ويثبت في الأرضية بالمسامير المسننة وصندوق طرد سفلي مع زوايا الدعم والتثبيت شاملاً محبس 0.5 بوصة وكل ما يلزم لنهو العمل وفقًا للمواصفات الفنية وتعليمات المجلس النرويجي |  | Pc |  | 200 | 0
6.3 | Supply and install a 1HP water pump Italian made such as DAB or equivalent, including electric switch and all electrical wiring and installations. Works shall be carried out according to scope of work, technical specifications and NRC instructions. works to include all hardware, machinery, material and workmanship required for the completion of the item. |  | أعمال توريد وتركيب مضخة مياه بقوة واحد حصان إيطالية الصنع مثل DAB او ما يعادلها مع الصمامات والتوصيلات اللازمة بأنابيب شبكة المياه بعد الأعتماد من قبل المهندس المشرف لزوم ضخ المياه من الخزان الارضي للخزانات العلوية بما في ذلك جميع الملحقات لإكمال العمل وفقًا للمواصفات الفنية وتعليمات المجلس النرويجي |  | Pc |  | 250 | 0
6.4 | Supply and install a 1000 liter polypropylene plastic water tank including fittings, and cover. Works shall be carried out according to scope of work, technical specifications and NRC instructions. works to include all hardware, machinery, material and workmanship required for the completion of the item. |  | توريدوتثبيت خزان مياه شرب من البولي بروبيلين بسعة 1000 لتر، شاملاً صمام العوامة والغطاء من النوعية الجيدة، وعمل قاعدة التثبيت والرفع والتثبيت في المكان المخصص،كما يشمل العمل جميع التجهيزات المطلوبة مثل الأكواع، والانحناءات ، بما في ذلك وصلات مدخل ومخرج وجميع التجهيزات والملحقات الضرورية. |  | Pc |  | 210 | 0
6.5 | Supply and install 3/4 inch cold and hot water feeding pipes of type (p.p.r) high quality as KHALDI brand or equivalent, with a pressure resistance of not less than 20 bar outside the wall and the price includes all accessories, piping and fittings. Works shall be carried out according to scope of work, technical specifications and NRC instructions. works to include all hardware, machinery, material and workmanship required for the completion of the item. |  | توريد وتركيب مواسير تغذية للمياه الباردة والساخنة من نوع (p.p.r) بجودة عالية KHALDI او ما يعادله بقطر 3/4 أنش بمقاومة ضغط لا تقل عن 20 بار ، بعد اعتماد العينة، والثمن يشمل القطع الملحقة من الاكواع والزوايا والمثبتتات وجميع مايلزم لانهاء العمل طبقاً للمواصفات الفنية وتعليمات المجلس النرويجي |  | L.M. |  | 15 | 0
6.6 | Supply and install toilet side water bib "bidet" Spanish made quality or equivalent. Works shall be carried out according to scope of work, technical specifications and NRC instructions. works to include all hardware, machinery, material and workmanship required for the completion of the item. |  | توريد وتركيب شطاف لدورة المياة بجودة علية اسباني الصنع او ما يعادله و توفير كل ما يلزم لأنهاء العمل بما في ذلك جميع الملحقات المطلوبة لإكمال العمل وفقًا للمواصفات الفنية وتعليمات المجلس النرويجي. |  | Pc |  | 30 | 0
6.7 | Supply and install 4 inch PVC sewage drainage pipes "Red Sea Brand, SMART or equivalent" including all fittings, connections and works needed. Works shall be carried out according to scope of work, technical specifications and NRC instructions. works to include all hardware, machinery, material and workmanship required for the completion of the item. |  | توريد و تركيب مواسير pvc بقطر 4 بوصة بجودة عالية البحر الأحمر or smart او ما يعادله . لزوم أعمال الصرف الصحي ، والبند يشمل توفير كل ما يلزم لأنهاء العمل بما في ذلك جميع التوصيلات المطلوبة لإكمال العمل وفقًا للمواصفات الفنية وتعليمات المجلس النرويجي. |  | L.M. |  | 20 | 0
6.8 | Supply and install a 1500 watt water heater with 80 liters capacity of electric voltage (220-240) with heating capacity of 30 - 70 degrees. The contractor shall provide a sample to NRC's engineer for approval prior to installation. works will include all electrical connections, piping and fittings needed. Works shall be carried out according to scope of work, technical specifications and NRC instructions. works to include all hardware, machinery, material and workmanship required for the completion of the item. |  | أعمال تقديم وتركيب سخانة مياه 80 لتر، 1500 وات ، بجهد كهربائي (220-240) فولت ومعدل تسخين (30-75)درجة مؤية ، بعد اعتماد العينة، والثمن يشمل جميع الوصلات والأكواع والتوصيل بالمصدر الكهربائي وكل مايلزم لنهو العمل طبقاً للمواصفات الفنية وتعليمات المجلس النرويجي |  | Pc |  | 175 | 0
6.9 | Supply and installing a siphon inside the parcel box for a toilet seat of high quality Spanish made or equivalent, supplying and doing everything necessary to finish the work according to the technical specifications and NRC instructions |  | توريد وتركيب سيفون داخل صندوق الطرد لكرسي التواليت من النوعية الممتازة اسباني الصنع او ما يعادله، توريد وعمل كل مايلزم لنهو العمل طبقاً للمواصفات الفنية وتعليمات المجلس النرويجي |  | Pc |  | 35 | 0
6.1 | Supply and installation of a high quality Italian made, the water tap coated with chrome diameter ¾ inch, including all connection parts and all that is necessary to complete the work according to specifications, workmanship principles and NRC instructions |  | توريد وتركيب حنفية مياه من النوعية الممتازة صناعة إيطالية مطلية بالكروم قطر ¾ بوصة شاملة جميع قطع التوصيل وكل مايلزم لنهو العمل طبقا للمواصفات وأصول الصنعة وتعليمات المجلس النرويجي |  | Pc |  | 20 | 0
6.11 | Supply and installing Squat Toilet including all accessories to complete the work according to, technical specifications and the NRC instructions. |  | أعمال توريد وتركيب مرحاض عربي بما في ذلك جميع الملحقات لإكمال العمل وفقًا للمواصفات الفنية وتعليمات المجلس النرويجي |  | Pc |  | 120 | 0
6.12 | supply and installing good quality water mixer Italian made for the toilet wash basin, includes PVC hoses, chrome valves on each line, and all necessary fittings all required accessories. Works shall be carried out according to scope of work, technical specifications and NRC instructions. works to include all hardware, machinery, material and workmanship required for the completion of the item. |  | توريد وتركيب خلاط مياه من النوع الزوجي إيطالي الصنع Gaboli او ما يعادله، لحوض وجه الحمام والمصنوع من النحاس المطلي بالكروم ، من النوعية الممتازة بعد اعتماد العينة، و بما في ذلك خراطيم PVC وصمامات الكروم وجميع التركيبات الضرورية لإكمال العمل وفقًا للمواصفات الفنية وتعليمات المجلس النرويجي |  | Pc |  | 90 | 0
6.13 | supply and installing good quality water mixer Italian made for the kitchen sink, includes PVC hoses, chrome valves on each line, and all necessary fittings all required accessories. Works shall be carried out according to scope of work, technical specifications and NRC instructions. works to include all hardware, machinery, material and workmanship required for the completion of the item. |  | توريد وتركيب خلاط مياه من النوع الزوجي إيطالي الصنع Gaboli او ما يعادله، لحوض غسيل المطبخ والمصنوع من النحاس المطلي بالكروم ، من النوعية الممتازة بعد اعتماد العينة، و بما في ذلك خراطيم PVC وصمامات الكروم وجميع التركيبات الضرورية لإكمال العمل وفقًا للمواصفات الفنية وتعليمات المجلس النرويجي |  | Pc |  | 90 | 0
6.14 | Supply and installation of Bathtub , dimensions 120 * 80 * 17H cm, High quality, including all that is necessary fittings, pipes and accessories. Works shall be carried out according to scope of work, technical specifications and NRC instructions. works to include all hardware, machinery, material and workmanship required for the completion of the item. |  | توريد وتركيب حوض استحمام نوع قدم واحد ابعاد 120 * 80 * 17 سم بجودة عالية. بما في ذلك كل ما هو ضروري لانهاء العمل حسب المواصفات وتعليمات المجلس النرويجي للاجئين. |  | Pc |  | 220 | 0
6.15 | supply and installing good quality water mixer for shower Italian made Gaboli or equivalent, includes PVC hoses, chrome valves on each line, and all necessary fittings all required accessories. Works shall be carried out according to scope of work, technical specifications and NRC instructions. works to include all hardware, machinery, material and workmanship required for the completion of the item. |  | أعمال توريد وتركيب خلاط مياه للدوش من النوع الزوجي و ملحقاته ايطالي الصنع Gaboli او ما يعادله، والمصنوع من النحاس المطلي بالكروم ، من النوعية الممتازة بعد اعتماد العينة، و بما في ذلك خراطيم PVC وصمامات الكروم وجميع التركيبات الضرورية لإكمال العمل وفقًا للمواصفات الفنية وتعليمات المجلس النرويجي |  | Pc |  | 120 | 0
6.16 | Supply and install water pressure pump 1/2HP including all fittings, connections and electrical installations. Works shall be carried out according to scope of work, technical specifications and NRC instructions. works to include all hardware, machinery, material and workmanship required for the completion of the item. |  | أعمال توريد وتركيب مضخة مياه (دفاع) بقوة نص حصان مع الصمامات والتوصيلات اللازمة بأنابيب شبكة المياه وأتوماتيك ضغط شبكة بعد الأعتماد من قبل المهندس المشرف لزوم ضخ المياه للشبكة الذاخلية بما في ذلك جميع الملحقات لإكمال العمل وفقًا للمواصفات الفنية وتعليمات المجلس النرويجي |  | Pc |  | 175 | 0
6.17 | Supply and installation of stainless steel wash basins, size no less than 20 * 60 * 120 cm, loaded with mixer and siphon, including the support structure below the basin and all that is necessary to finish the work. Works shall be carried out according to scope of work, technical specifications and NRC instructions. works to include all hardware, machinery, material and workmanship required for the completion of the item. |  | توريد وتركيب حوض غسيل اواني من الستانليس ستيل (stainless steel) مقاس لا يقل عن 20*60*120 سم محمل عليه خلاط وسيفون شاملا المباني اسفل الحوض وكل ما يلزم لنهو العمل طبقا للمواصفات والرسومات وتعليمات المجلس النرويجي |  | Pc |  | 185 | 0
6.18 | supply and fixing a floor drain outlet in toilet or kitchen floor, and connect it with room Inspection, of the toilet with 2-in sewage pipes (PVC) including all joints, welds, packaging, and fixing with special clamps at distances of no more than 1250 mm, the price includes elbows, corners, ventilation covers until they are connected to rooms Inspection. Works shall be carried out according to scope of work, technical specifications and NRC instructions. works to include all hardware, machinery, material and workmanship required for the completion of the item. |  | توريد وتركيب تصريف أرضي بأرضية الحمام او المطبخ وربطه بغرفة التفتيش بأنابيب الصرف الصحي 2 بوصة (PVC)شاملاً جميع الوصلات واللحامات والتغليف والتثبيت بالمشابك الخاصة على مسافات لا تزيد عن 1250 مم والفئة بالمتر والثمن يشمل الاكواع والزوايا وأغطية التهوية وتثبيتها حتى توصيلها إلى غرف التفتيش وذلك حسب المواصفات الفنية وتعليمات المجلس النرويجي. |  | unit |  | 120 | 0
7 | Tiling works |  | أعمال البلاط والتكسيات
7.1 | Supply and install 30x30cm high quality ceramic floor tiles As Cleopatra first class or equivalent. The contractor has to submit samples of tiles for approval by NRC's engineer prior to the installation. Works shall be carried out according to scope of work, technical specifications and NRC instructions. works to include all hardware, machinery, material and workmanship required for the completion of the item. |  | توريد و تركيب بلاط من السيراميك مقاس 30 × 30 سم لأرضيات الحمامات والمطبخ نوع كيلوبترا فرز اول او ما يعادله حسب النوعية التي يتم اعتمادها من طرف المهندس المشرف والعمل يشمل توفير كل العمال والأدوات والمعدات اللازمة لإنهاء العمل بالشكل المطلوب.وبحسب المواصفات الفنية وتعليمات المجلس النرويجي |  |  |  | 25 | 0
7.2 | Supply and install 20x20cm high quality such as CLeopaatra first class or equivalent ceramic wall tiles. The contractor has to submit samples of tiles for approval by NRC's engineer prior to the installation. Works shall be carried out according to scope of work, technical specifications and NRC instructions. works to include all hardware, machinery, material and workmanship required for the completion of the item. |  | توريد و تركيب بلاط من السيراميك مقاس 20 × 20سم لحوائط الحمامات والمطبخ والمعمل بجودة عالية ك كليلوبتر فرز اول او ما يعادله او حسب النوعية التي يتم اعتمادها من قبل المهندس المشرف والعمل يشمل توفير كل العمال والأدوات والمعدات اللازمة لإنهاء العمل بالشكل المطلوب.وبحسب المواصفات الفنية وتعليمات المجلس النرويجي |  |  |  | 25 | 0
8 | Electrical works |  | الأعمال الكهربية
8.1 | Supply and install fluorescent double lighting units including 120cm base and cover. (Philips or equivalent) Works shall be carried out according to scope of work, technical specifications and NRC instructions. works to include all hardware, machinery, material and workmanship required for the completion of the item. |  | توريد وتركيب مصابيح اضاءة فلورنست زوجية مع قاعدة التثبيت مقاس 120 سم ذات جودة ممتازة (فيليبس او ما يعادلها) وعمل كل مايلزم من تمديدات كهربائية وربط لإكمال العمل وفقا للمواصفات الفنية وتعليمات المجلس النرويجي . |  | Pc |  | 50 | 0
8.2 | Supply and install high quality 16A electrical outlets/sockets.(lagrand, Adison brands or equivalent) Works shall be carried out according to scope of work, technical specifications and NRC instructions. works to include all hardware, machinery, material and workmanship required for the completion of the item. |  | توريد وتركيب مقابس كهرباء (برايز ) بقوة 16 أمبير ذو جودة عالية أديسون او لاقراند او ما يعادلهم وعمل كل مايلزم لإكمال العمل وفقا للمواصفات الفنية وتعليمات المجلس النرويجي |  | Pc |  | 10 | 0
8.3 | Supply and install high quality 16A electrical outlets/sockets.(lagrand, Adison brands or equivalent) Works shall be carried out according to scope of work, technical specifications and NRC instructions. works to include all hardware, machinery, material and workmanship required for the completion of the item. |  | توريد وتركيب مفاتيح كهربائية بقوة 16 أمبير ذو جودة عالية وعمل كل مايلزم لإكمال العمل وفقا للمواصفات الفنية وتعليمات المجلس النرويجي |  | Pc |  | 10 | 0
8.4 | Supply and install 40A electrical breakers (MCB) quality (ABB, or equivalent). Contractor has to provide samples for NRC's engineer approval prior to installation. Works shall be carried out according to scope of work, technical specifications and NRC instructions. works to include all hardware, machinery, material and workmanship required for the completion of the item. |  | توريد وتركيب قواطع فردية (MCB) نوع (ABB او ما يعادلهم بالجودة بقوة 40 أمبير وبعد اعتماد المهندس المشرف وعمل كل مايلزم من تمديدات كهربائية وربط لإكمال العمل وفقا للمواصفات الفنية وتعليمات المجلس النرويجي |  | Pc |  | 30 | 0
8.5 | Supply and install 60A electrical breakers (MCB) quality (ABB, or equivalent). Contractor has to provide samples for NRC's engineer approval prior to installation. Works shall be carried out according to scope of work, technical specifications and NRC instructions. works to include all hardware, machinery, material and workmanship required for the completion of the item. |  | توريد وتركيب قواطع فردية (MCB) نوع (ABB او ما يعادلهم بالجودة بقوة 60 أمبير وبعد اعتماد المهندس المشرف وعمل كل مايلزم من تمديدات كهربائية وربط لإكمال العمل وفقا للمواصفات الفنية وتعليمات المجلس النرويجي |  | Pc |  | 45 | 0
8.6 | Supply and install 120A 3 phase electrical breakers (MCB) quality (ABB, or equivalent). Contractor has to provide samples for NRC's engineer approval prior to installation. Works shall be carried out according to scope of work, technical specifications and NRC instructions. works to include all hardware, machinery, material and workmanship required for the completion of the item. |  | توريد وتركيب قواطع زوجية (MCB) نوع (ABB او ما يعادلهم بالجودة بقوة 120 أمبير 3 فازا وبعد اعتماد المهندس المشرف وعمل كل مايلزم من تمديدات كهربائية وربط لإكمال العمل وفقا للمواصفات الفنية وتعليمات المجلس النرويجي |  | Pc |  | 60 | 0
8.7 | Supply and install and electrical box for the main circuit breaker including cover with dimensions 15*30cm. the box shall be resistant to water and weather elements (IP64). Works shall be carried out according to scope of work, technical specifications and NRC instructions. works to include all hardware, machinery, material and workmanship required for the completion of the item. |  | توريد وتركيب صندوق كهرباء بالغطاء مقاس (15×30) سم ذو جودة عالية ومقاوم للعوامل الخارجية والماء (IP 64) لزوم القاطع الرئيسي للكهرباء وعمل كل مايلزم من تمديدات كهربائية و ربط لإكمال العمل وفقا للمواصفات الفنية وتعليمات المجلس النرويجي |  | Pc |  | 50 | 0
8.8 | Supply and install a 320A 3phase main distribution board type (ABB or equivalent). works including all electrical connections and fittings. the contractor shall supply a sample of the distribution board to NRC's engineer for approval prior to the installation Works shall be carried out according to scope of work, technical specifications and NRC instructions. works to include all hardware, machinery, material and workmanship required for the completion of the item. |  | توريد وتركيب قاطع كهرباء رئيسي للمبنى (MCCB) بقوة 320 أمبير 3 فازا نوع (ABB ) او ما يعادلهم بالجودة وبعد اعتماد المهندس المشرف وعمل كل مايلزم من تمديدات كهربائية وربط لإكمال العمل وفقا للمواصفات الفنية وتعليمات المجلس النرويجي |  | Pc |  | 75 | 0
8.9 | Supply and install 16mm wide electrical trunks / conduits inside walls and partitions. works to include making the openings for the conduits inside the walls and filling in gaps and openings after installation. Works shall be carried out according to scope of work, technical specifications and NRC instructions. works to include all hardware, machinery, material and workmanship required for the completion of the item. |  | توريد وتركيب مسارات كهرباء داخل الحوائط بقطر 16 ملم و العمل يشمل تكسير الحوائط بالحجم المطلوب و التثبيت والتشطيب بالمواد المناسبة لمنع ظهور التشققات بالحائط وعمل كل مايلزم لإكمال العمل وفقا للمواصفات الفنية وتعليمات المجلس النرويجي |  | L.M. |  | 5 | 0
8.1 | Supply and install high quality copper electrical wires with 2.5mm section. Works shall be carried out according to scope of work, technical specifications and NRC instructions. works to include all hardware, machinery, material and workmanship required for the completion of the item. |  | توريد وتمديد اسلاك كهرباء نحاسية بسمك 2.5 ملم ذو جودة عالية وبعد اعتماد المهندس المشرف لزوم التمديدات الكهربائية للمركز الصحي وعمل كل مايلزم من تمديدات كهربائية وربط لإكمال العمل وفقا للمواصفات الفنية وتعليمات المجلس النرويجي . |  | L.M. | 0 | 4 | 0
8.11 | Supply and install high quality copper electrical wires with 4mm section. Works shall be carried out according to scope of work, technical specifications and NRC instructions. works to include all hardware, machinery, material and workmanship required for the completion of the item. |  | توريد وتمديد اسلاك كهرباء نحاسية بسمك 4 ملم لزوم تمديدات ذات الجهد العالي وتكون ذو جودة عالية وبعد اعتماد المهندس المشرف لزوم التمديدات الكهربائية للمركز الصحي وعمل كل مايلزم من تمديدات كهربائية وربط لإكمال العمل وفقا للمواصفات الفنية وتعليمات المجلس النرويجي . |  | L.M. | 0 | 6 | 0
8.12 | Supply and install high quality copper electrical cable with 10mm section*2wires. Works shall be carried out according to scope of work, technical specifications and NRC instructions. works to include all hardware, machinery, material and workmanship required for the completion of the item. |  | توريد وتمديد كابل كهرباء نحاسية بسمك 10 ملم *2 سلك لزوم تمديدات الرئيسية وتكون ذو جودة عالية وبعد اعتماد المهندس المشرف لزوم التمديدات الكهربائية للمركز الصحي وعمل كل مايلزم من تمديدات كهربائية وربط لإكمال العمل وفقا للمواصفات الفنية وتعليمات المجلس النرويجي . |  | L.M. | 0 | 8 | 0
Total Amount | [7 empty] | 1255

## Total Quantities (hidden)
Norwegian Refugee Council المجلس النرويجي للاجئين
BENEFICIARY BILL OF QUANTITIES
Beneficiary Name |  | Donor |  | Location
Beneficiary No |  | Total Amount | 0 | No of Activities
No | Item/ Required Work (English ) | عناصر بحاجة الي عمل (عربي ) |  | Unit | Quantity | Price (USD) | Total Price (USD)
1 | Worksite Preparation and Cleaning | أعمال تهيئة الموقع وتنظيفه
1.1 | In the square meter, limited demolition inside the buildings for windows and doors opening. works include all necessary bond and works, avoiding all damages and transporting debris and waste to public landfills, as well as leveling, finishing, and wall plastering according to the technical specifications, work content, and NRC instructions | بالمترالمربع هدم محدود داخل المباني من أجل النوافذ والأبواب والتهيئة شاملا كل مايلزم من أعمال السند وتفادي جميع الأضرار ونقل الأنقاض والمخلفات إلى المقالب العمومية تحت إشا المجلس النرويجي |  | m² | 0 | 15 | 0
1.2 | Demolition and removing ceramic wall and floor tiling in kitchen and toilets including transferring the waste to the public dumps according to scope of work ,technical specifications and NRC instructions. works to include all hardware, machinery, material and workmanship required for the completion of the item. Price to include restoring existing structure/walls/door or | إزالة سيراميك الارضيات والحوائط الموجودة بالحمامات والمطابخ ، البنذ يشمل اعمال نقل المخلفات إلى المكبات العامة طبقاً للمواصفات الفنية ومحتوى العمل وتعليمات المجلس النرويجي للاجئين. و السعر يشمل ترميم أي اضرار قد تنجم في النوافد الأبواب او الاجزاء الخرسانية عن اعمال الازلة. |  | m² | 0 | 15 | 0
2 | Non-Structural / Civil Work | أعمال غير هيكلية – تنفيذية
2.1 | Demolition of existing CGI sheet sheets/roofs, transporting of debris and waste to public landfills and prepare the walls for the installing new CGI sheets using cement: sand mortar(300kgm cement+1m^3 Sand) according to scope of work ,technical specifications and the NRC instructions | إزالة السقف الحديدي المموج، أو الخشبي، مع إزالة العوارض القائمة وتهيئة الجدران القائمة لأعمال تثبيت الألواح الحديدية الجديدة،ونقل الأنقاض والمخلفات إلى المقالب العمومية ويشمل العمل استخدام مونة اسمنتية ​​ ورمل بنسبة خلط (300 كجم سمنت +1 متر مكعب رمل) وعمل كل مايلزم لإكمال العمل وفقا للمواصفات الفنية وتعليمات المجلس النرويجي |  | m² | 0 | 4 | 0
2.2 | by meters, preparing the existing walls for installing the corrugated iron sheets / roof (rooms without a roof) and filling all openings between the level of the ceiling and the walls using cement mortar and leveling the surface, according to the technical specifications, scope of work and the NRC instructions | بالمتر الطولي تهيئة الجدران القائمة لتركيب السقف الحديدي المموج (فراغات بدون سقف) و ملء وتعبئة جميع الفتحات بين مستوى السقف والجدران باستخدام مونة اسمنتية وتسوية السطح وذلك طبقا للمواصفات الفنية و محتوى العمل و تعليمات المجلس النرويجي |  | L.M. | 0 | 8 | 0
2.3 | supply and install square iron beams (section 80mmX80mmX10mm) including all accessories and fixing requirements and applying 2 layers of anticorrosion primer and balck finishing paint with good quality, according to scope of work ,technical specifications and the NRC instructions | توريد وتركيب عوارض حديدية مربعة المقطع بمقطع (60*60*10 ملم) بما في ذلك جميع الملحقات ومستلزمات التركيب ، والطلاء بطبقتين من البريمر ضد الصدأ ، , و طلاء خارجي باللون الاسود خاص بالمعادن. وعمل مايلزم لقبول العمل وذلك طبقا للمواصفات الفنية و محتوى العمل و تعليمات المجلس النرويجي |  | L.M. | 0 | 11 | 0
2.4 | Supply and install CGI sheet Roofing with 5cm thick and slop 1:100 c. Sheets to be fixed to the frame using screws (50mm length, 8 mm Diameter) each 500 mm, with overlapping of 200mm, with external flapping 400mm.The work includes filling all openings and gaps between the roof and walls internally and externally using mortar (300Kgm Cement+1 m3 sand) as plastering layer with at least 200mm width of the walls according to drawings ,technical specifications and the NRC instructions | توريد وتثبيت تسقيف الحديد المموج بسمك 5 ملم وميول1:100 سم، ويجب تثبيتها على الإطار باستخدام مسامير بطول 50ملم وسمك 8ملم كل 500 ملم، والحفاظ على بروز خارجي (رفرفة) بمسافة 500 ملم، متضمناً مسافة 200 ملم تداخل للصفائح المتراصة، ويشمل العمل ملء جميع الفتحات بين السقف والجدران من الجهتين الداخلية والخارجية وذلك باستخدام الأسمنت: مونة اسمنتية ​​ ورمل بنسبة خلط (300 كجم مع 1 متر مكعب رمل) ولياسة 200 ملم على الأقل من الجهتين الداخلية والخارجية ، و كل مالزم- لإكمال العمل وفقا للرسومات الفنية وتعليمات المجلس النرويجي |  | m² | 0 | 15 | 0
2.5 | by Square meter , Providing and installing Masonry works hollow block (400xx200x200)mm, with strength 27kg/cm^2, with cement mortar, mix 300 kg cement+1 m3 sand and according to scope of work ,technical specifications and the NRC instructions | بالمترالمربع توريد وعمل مباني من الطوب الإسمنتي المفرغ بأبعاد (200x200x400) , و بإجهاد كسرلايقل عن 27kg/cm^2 للحوائط والقواطع الفرده بلاط أسمنتى يتكون من 300كجم اسمنت+1.00م3 رمل وفق المواصفات والأصول الفنية وتعليمات المجلس النرويجي |  | m² | 0 | 18 | 0
2.6 | by Square meter, Supply and apply Internal plastering works to ceiling and walls 15 to 20mm thick, using cement mortar mix (350kgm cement+1.0m3 sand), smoothing and any other application needed for the proper completion of the works according to scope of work ,technical specifications and the NRC instructions | بالمترالمربع /توريد وعمل لياسة الحوائط الداخلية والاسقف بسممك 15-20 ملم بمونة مكونة من 350كجم اسمنت +1 م3 رمل، مع التسوية وإعداد سطح ناعم، وعمل كل مايلزم لقبول العمل بحسب المواصفات الفنية وتعليمات المجلس النرويجي |  | m² | 0 | 10 | 0
3 | Fixing Existing Doors and Windows | تصليح أبواب ونوافذ الموجودة
3.1 | Repairing aluminum/ PVC doors and windows with supplying all the necessary accessories for maintenance including hinges, handles and locks after approving samples technical according to the technical specifications and the NRC instructions | أعمال تصليح الأبواب والنوافذ من الألومنيوم أو البي في سي مع توريد كل المستلزمات اللازمة للصيانة من مفاصل ومقابض وأقفال بعد اعتماد العينات وتوفير كل مايلزم من ملحقات من أجل إكمال العمل وفقا للمواصفات الفنية وتعليمات المجلس النرويجي |  | Pc | 0 | 50 | 0
3.2 | Replacing work of the damaged glass from aluminum, PVC or wooden windows with other excellent quality glass, with a thickness of 6 mm, as well as providing all the accessories for finishing the glass to complete the work as required under the supervision of the Norwegian Council. | أعمال استبدال الزجاج المتضرر من النوافذ الومنيوم، بي في سي او خشبية بزجاج أخرى ذو جودة ممتازة بسمك 6مم و أيضا توفير كل الملحقات الخاصة بتشطيب الزجاج لاتمام العمل بالشكل المطلوب تحت اشراف المجلس النرويجي |  | m² | 0 | 10 | 0
3.3 | Repairing wooden doors and windows with supplying all the necessary accessories for maintenance such as hinges, handles after approving samples and painting work in order to complete the work according to the technical specifications and NRC instructions | أعمال تصليح الأبواب والنوافذ من الخشب مع توريد كل المستلزمات اللازمة للصيانة من مفاصل ومقابض بعد اعتماد العينات وتوفير كل مايلزم من ملحقات ، والقيام بأعمال الدهان والطلاء من أجل إكمال العمل وفقا للمواصفات الفنية وتعليمات المجلس النرويجي |  | m² | 0 | 60 | 0
3.4 | Supplying and installing a lock and handle for wooden doors and windows, of excellent quality for daily use, and providing everything necessary to complete the work after approval of samples. Under the supervision of the Norwegian Council. | أعمال توريد وتركيب قفل و مقبض للابواب و النوافذ الخشبية، ذو جودة ممتازة للاستعمال اليومي، و توفير كل ما يلزم لاتمام العمل بعد الموافقة على العينات. تحت اشراف المجلس النرويجي. |  | Pc | 0 | 25 | 0
3.5 | Repairing Metal doors with supplying all the necessary accessories for maintenance such as hinges, handles after approving samples and painting work in order to complete the work according to the technical specifications and NRC instructions | أعمال تصليح الأبواب من الحديد مع توريد كل المستلزمات اللازمة للصيانة من مفاصل ومقابض بعد اعتماد العينات وتوفير كل مايلزم من ملحقات ، والقيام بأعمال الدهان والطلاء من أجل إكمال العمل وفقا للمواصفات الفنية وتعليمات المجلس النرويجي |  | m² | 0 | 50 | 0
3.6 | Supplying and installing a lock for metal doors and windows, of excellent quality for daily use, and providing everything necessary to complete the work after approval of samples. Under the supervision of the Norwegian Council. | أعمال توريد و تركيب قفل للابواب والحديدية، ذو جودة ممتازة للاستعمال اليومي، و توفير كل ما يلزم لاتمام العمل بعد الموافقة على العينات. تحت اشراف المجلس النرويجي. |  | Pc | 0 | 25 | 0
4 | Doors and Windows | تركيب أبواب ونوافذ
4.1 | By square meters, supplying and installing internal doors of Swedish wood, first class, pressing plywood with one or two leaves as required, and the internal wooden slats sector is not less than (40x20mm) connected to each other and pressed on both sides by a 4 mm plywood board of the same type of wood, including (150-200mm) door hobs, handles, hinges, lock, frame and painting and all necessary to complete the work, according to the technical specifications and NRC instructions. | بالمتر المربع توريد وتركيب أبواب داخلية من الخشب السويدي درجة اولى كبس ابلاكاج بضلفة او ضلفتين حسب المطلوب و قطاع الشرائح الخشبية الداخلية لايقل عن 40*20 ملم متصلة مع بعضها و مكبسة من الجهتين بلوح ابلاكاج سمك 4 مم من نفس نوع الخشب شاملاً الحلق بعرض (150-200ملم) والمقابض والمفاصل والقفل وأعمال الطلاء والإطار الخارجي وكل الخردوات وكافة ما يلزم لنهو العمل، وفق للمواصفات الفنية وتعليمات المجلس النرويجي |  | m² | 0 | 110 | 0
4.2 | Supply and Installing a metal door for the main entrance manufactured by 3 mm thick steel plates, and the price includes scratching, sanding and coating with two-sided anti-rust paint, painting with two-sided oil paint with the required color, with 60 mm door hobs, handles, hinges, key locks, and all accessories to finish the work according to technical specifications and the NRC instructions. | أعمال توريد وتركيب أبواب حديدية للمدخل الرئيس للمبنى مصنع من صفائح حديدية بسمك لا يقل عن 2 ملم ، والسعر يشمل الحك والصنفرة والطلاء بطلاء مانع للصدأ بوجهين ودهانه ببوية الزيت من وجهين باللون المطلوب وتركيب الحلوق بسمك 60ملم، والأقفال والخردوات والمقابض وكل مايلزم لانهاء العمل طبقاً للمواصفات الفنية وتعليمات المجلس النرويجي |  | m² | 0 | 90 | 0
4.3 | Supply and installation of doors and windows of white (P.V.C) material and sectors supported by steel from one or two leaves, with 60 mm hobs, handles, hinges, key locks, 6mm thick glass and all accessories to finish the work according to technical specifications and the NRC instructions. | توريد وتركيب أبواب ونوافذ من مادة ( P.V.C) أبيض اللون والقطاعات مدعومة بالصلب من ضلفة او ضلفتين فارغ زجاج والعمل يشمل الحشو بألواح معزولة من نفس المادة، مع الخردوات من نوعية ممتازة ومعتمدة، وتركيب الزجاج بسمك 6 ملم حسب المواصفات الفنية وأصول الصنعة وتعليمات المجلس النرويجي |  | m² | 0 | 90 | 0
4.4 | Wall preparation work (helix) with200 width, by plastering with a guarantee guarantee the perpendicularity and horizontally on the surface as well the smooth surfcae, to install doors and windows, and provide all that is needed - to complete the work according to the technical specifications and NRC Instructions | أعمال تجهيز الجدار (الحلوق ) لعرض 200 ملم بعمل طبقة لياسة مع ضمان تسوية و عمودية و افقية العمل مع تسوية السطح وذلك لغرض تركيب الأبواب والنوافذ عليه من اللياسة و توفير كل مايلزم من مواد عمال أدوات لإكتمال العمل وفقا للمواصفات الفنية وتعليمات المجلس النرويجي. |  | M.L. | 0 | 8 | 0
4.4 | Wall preparation work (helix) to install doors and windows, with plastering and surface finishing, with supplying concrete lintel size (100 x200) mm, according to the length of the wall opening plus (200 mm) from both sides of the wall to be suitable for installing doors or windows and make sure of horizontally of the beam, and provide all that is needed - to complete the work according to the technical specifications and NRC Instructions | أعمال تركيب عتبة خرسانية مقاس(100x عرض200 سُمك) ملم ،وبحسب طول فتحة الجدار مضافاً اليها (200ملم) من كلا جانبي الجدار ليكون مناسب لتركيب الأبواب أو النوافذ ,و التأكد من افقية العتبة و توفير كل مالزم- لإكتمال العمل وفقا للمواصفات الفنية وتعليمات المجلس النرويجي |  | M.L. | 0 | 35 | 0
5 | Marbal Works | أعمال رخام
5.1 | Supply and install marble tiles for door frames of Egyption SELVIA quality or equivalent with thickness no less than 3cm and width 20 cm according to the thickness of the wall. The marble shall be fixed with cement mortar with mix ratio of (300kg cement: 1 m^3 sand) The contractor has to submit samples of tiles for approval by NRC's engineer prior to the installation. Works shall be carried out according to scope of work, technical specifications and NRC instructions. works to include all hardware, machinery, material and workmanship required for the completion of the item. | توريد وتركيب حلوق رخام نوع سيلفيا مصري او مايعادله بعرض الحائط (20سم) و بسمك لا يقل عن 3سم لزوم فتحات الابواب ويشمل العمل التثبيت باستخدام مونة اسمنتية ​​ ورمل بنسبة خلط (300 كجم سمنت +1 متر مكعب رمل) وعمل كل مايلزم لإكمال العمل وفقا للمواصفات الفنية وتعليمات المجلس النرويجي |  | L.M. | 0 | 10 | 0
5.2 | Supply and install marble tiles for kitchen counter tops including making the opening for the sink of Egyption SELVIA quality or equivalent with thickness no less than 3 cm. The contractor has to submit samples of tiles for approval by NRC's engineer prior to the installation. Works shall be carried out according to scope of work, technical specifications and NRC instructions. works to include all hardware, machinery, material and workmanship required for the completion of the item. | بالمتر المربع توريد وتركيب ترابيع رخام سلفيا مصري او ما يعادله بسمك 3 سم لزوم حوض الغسيل بالمطبخ حسب توجيهات المهندس المشرف والرسومات التوضحية والعمل يشمل توفير كل العمال والأدوات والمعدات اللازمة لإنهاء العمل بالشكل المطلوب.وبحسب المواصفات الفنية وتعليمات المجلس النرويجي |  | m² | 0 | 35 | 0
6 | Plumping Works and Related Items | أعمال الصحية والصرف الصحي
6.1 | Supply and installation of a hand wash basin with high quality as Milano brand or equvelent, including water mixer high quality Italian mande, in a chrome-plated copper after sample approving, and the activities to install it in the wall and all that is needed to finish the work according to the specifications and drawings and NRC instructions . Basin Size is (500x450) mm. | توريد وتركيب حوض غسيل أيدي بالقاعدة من الفخار المطلي درجة اولى نوع ميلانوا او ما يعادله، و شاملاً خلاط المياه من النوع الزوجي صناعة ايطاليه ، والمصنوع من النحاس المطلي بالكروم ، بعد اعتماد العينة، وتركيب وصلة الصرف والركائز المثبتة في الحائط وكل ما يلزم لنهو العمل طبقاً للمواصفات والرسومات بما في ذلك جميع الملحقات المطلوبة لإكمال العمل وفقًا للمواصفات الفنية وتعليمات المجلس النرويجي ,ومقاس الحوض (500x450) ملم. |  | Pc | 0 | 200 | 0
6.2 | Supply and installation of a first-class Chinese separate toilet with a size of 450 x 700 mm, a 9-liter or 10-liter parcel box, a S or P siphon, a plastic cover and fixed to the floor with serrated nails, a bottom parcel box with support and fixation including a 0.5-inch valve and all that is needed to finish the work according to the technical specifications and NRC instructions. | توريد وتركيب مرحاض إفرنجي من الصيني درجة أولى مقاس 450×700 مم وصندوق طرد سعة 9 لتر أو 10لتر وسيفون S أو P وغطاء لدائن ويثبت في الأرضية بالمسامير المسننة وصندوق طرد سفلي مع زوايا الدعم والتثبيت شاملاً محبس 0.5 بوصة وكل ما يلزم لنهو العمل وفقًا للمواصفات الفنية وتعليمات المجلس النرويجي |  | Pc | 0 | 200 | 0
6.3 | Supply and install a 1HP water pump Italian made such as DAB or equvelent, including electric switch and all electrical wiring and installations. Works shall be carried out according to scope of work, technical specifications and NRC instructions. works to include all hardware, machinery, material and workmanship required for the completion of the item. | أعمال توريد وتركيب مضخة مياه بقوة واحد حصان إيطالية الصنع مثل DAB او ما يعادلها مع الصمامات والتوصيلات اللازمة بأنابيب شبكة المياه بعد الأعتماد من قبل المهندس المشرف لزوم ضخ المياه من الخزان الارضي للخزانات العلوية بما في ذلك جميع الملحقات لإكمال العمل وفقًا للمواصفات الفنية وتعليمات المجلس النرويجي |  | Pc | 0 | 250 | 0
6.4 | Supply and install a 1000 liter polypropene plastic water tank including fittings, and cover. Works shall be carried out according to scope of work, technical specifications and NRC instructions. works to include all hardware, machinery, material and workmanship required for the completion of the item. | توريدوتثبيت خزان مياه شرب من البولي بروبيلين بسعة 1000 لتر، شاملاً صمام العوامة والغطاء من النوعية الجيدة، وعمل قاعدة التثبيت والرفع والتثبيت في المكان المخصص،كما يشمل العمل جميع التجهيزات المطلوبة مثل الأكواع، والانحناءات ، بما في ذلك وصلات مدخل ومخرج وجميع التجهيزات والملحقات الضرورية. |  | Pc | 0 | 210 | 0
6.5 | Supply and install 3/4 inch cold and hot water feeding pipes of type (p.p.r) high quality as KHALDI brand or equivelent, with a pressure resistance of not less than 20 bar outside the wall and the price includes all accessories, piping and fittings. Works shall be carried out according to scope of work, technical specifications and NRC instructions. works to include all hardware, machinery, material and workmanship required for the completion of the item. | توريد وتركيب مواسير تغذية للمياه الباردة والساخنة من نوع (p.p.r) بجودة عالية KHALDI او ما يعادله بقطر 3/4 أنش بمقاومة ضغط لا تقل عن 20 بار ، بعد اعتماد العينة، والثمن يشمل القطع الملحقة من الاكواع والزوايا والمثبتتات وجميع مايلزم لانهاء العمل طبقاً للمواصفات الفنية وتعليمات المجلس النرويجي |  | L.M. | 0 | 15 | 0
6.6 | Supply and install toilet side water bib "bidet" Spanech made quality or equvelent. Works shall be carried out according to scope of work, technical specifications and NRC instructions. works to include all hardware, machinery, material and workmanship required for the completion of the item. | توريد وتركيب شطاف لدورة المياة بجودة علية اسباني الصنع او ما يعادله و توفير كل ما يلزم لأنهاء العمل بما في ذلك جميع الملحقات المطلوبة لإكمال العمل وفقًا للمواصفات الفنية وتعليمات المجلس النرويجي. |  | Pc | 0 | 30 | 0
6.7 | Supply and install 4 inch PVC sewage drainage pipes "Red Sea Brand, SMART or equvelent" including all fittings, connections and works needed. Works shall be carried out according to scope of work, technical specifications and NRC instructions. works to include all hardware, machinery, material and workmanship required for the completion of the item. | توريد و تركيب مواسير pvc بقطر 4 بوصة بجودة عالية البحر الأحمر or smart او ما يعادله . لزوم أعمال الصرف الصحي ، والبند يشمل توفير كل ما يلزم لأنهاء العمل بما في ذلك جميع التوصيلات المطلوبة لإكمال العمل وفقًا للمواصفات الفنية وتعليمات المجلس النرويجي. |  | L.M. | 0 | 20 | 0
6.8 | Supply and install a 1500 watt water heater with 80 liters capacity of electric voltage (220-240) with heating capacity of 30 - 70 degrees. The contractor shall provide a sample to NRC's engineer for approval prior to installation. works will include all electrical connections, piping and fittings needed. Works shall be carried out according to scope of work, technical specifications and NRC instructions. works to include all hardware, machinery, material and workmanship required for the completion of the item. | أعمال تقديم وتركيب سخانة مياه 80 لتر، 1500 وات ، بجهد كهربائي (220-240) فولت ومعدل تسخين (30-75)درجة مؤية ، بعد اعتماد العينة، والثمن يشمل جميع الوصلات والأكواع والتوصيل بالمصدر الكهربائي وكل مايلزم لنهو العمل طبقاً للمواصفات الفنية وتعليمات المجلس النرويجي |  | Pc | 0 | 175 | 0
6.9 | Supply and installing a siphon inside the parcel box for a toilet seat of high quality Spanech made or equvelent, supplying and doing everything necessary to finish the work according to the technical specifications and NRC instructions | توريد وتركيب سيفون داخل صندوق الطرد لكرسي التواليت من النوعية الممتازة اسباني الصنع او ما يعادله، توريد وعمل كل مايلزم لنهو العمل طبقاً للمواصفات الفنية وتعليمات المجلس النرويجي |  | Pc | 0 | 35 | 0
6.1 | Supply and installation of a high quality italian made, the water tap coated with chrome diameter ¾ inch, including all connection parts and all that is necessary to complete the work according to specifications, workmanship principles and NRC instructions | توريد وتركيب حنفية مياه من النوعية الممتازة صناعة إيطالية مطلية بالكروم قطر ¾ بوصة شاملة جميع قطع التوصيل وكل مايلزم لنهو العمل طبقا للمواصفات وأصول الصنعة وتعليمات المجلس النرويجي |  | Pc | 0 | 20 | 0
6.11 | Supply and installing Squat Toilet including all accessories to complete the work according to,technical specifications and the NRC instructions. | أعمال توريد وتركيب مرحاض عربي بما في ذلك جميع الملحقات لإكمال العمل وفقًا للمواصفات الفنية وتعليمات المجلس النرويجي |  | Pc | 0 | 120 | 0
6.12 | supply and installing good quality water mixer italian made for the toilet wash basin, includes PVC hoses, chrome valves on each line, and all necessary fittings all required accessories to complete the work according to,technical specifications and the NRC instructions. | توريد وتركيب خلاط مياه من النوع الزوجي إيطالي الصنع Gaboli او ما يعادله، لحوض وجه الحمام والمصنوع من النحاس المطلي بالكروم ، من النوعية الممتازة بعد اعتماد العينة، و بما في ذلك خراطيم PVC وصمامات الكروم وجميع التركيبات الضرورية لإكمال العمل وفقًا للمواصفات الفنية وتعليمات المجلس النرويجي |  | Pc | 0 | 90 | 0
6.13 | supply and installing good quality water mixer italian made for the kitchen sink, includes PVC hoses, chrome valves on each line, and all necessary fittings all required accessories to complete the work according to,technical specifications and the NRC instructions. | توريد وتركيب خلاط مياه من النوع الزوجي إيطالي الصنع Gaboli او ما يعادله، لحوض غسيل المطبخ والمصنوع من النحاس المطلي بالكروم ، من النوعية الممتازة بعد اعتماد العينة، و بما في ذلك خراطيم PVC وصمامات الكروم وجميع التركيبات الضرورية لإكمال العمل وفقًا للمواصفات الفنية وتعليمات المجلس النرويجي |  | Pc | 0 | 90 | 0
6.14 | Supply and installation of Bathtub one foot , dimensions 120 * 80 * 17H cm, High quality, including all that is necessary to finish the work according to the specifications, and NRC instructions. | توريد وتركيب حوض استحمام نوع قدم واحد ابعاد 120 * 80 * 17 سم بجودة عالية. بما في ذلك كل ما هو ضروري لانهاء العمل حسب المواصفات وتعليمات المجلس النرويجي للاجئين. |  | Pc | 0 | 220 | 0
6.15 | supply and installing good quality water mixer for shower italian made Gaboli or equavelent, includes PVC hoses, chrome valves on each line, and all necessary fittings all required accessories to complete the work according to, technical specifications and the NRC instructions | أعمال توريد وتركيب خلاط مياه للدوش من النوع الزوجي و ملحقاته ايطالي الصنع Gaboli او ما يعادله، والمصنوع من النحاس المطلي بالكروم ، من النوعية الممتازة بعد اعتماد العينة، و بما في ذلك خراطيم PVC وصمامات الكروم وجميع التركيبات الضرورية لإكمال العمل وفقًا للمواصفات الفنية وتعليمات المجلس النرويجي |  | Pc | 0 | 120 | 0
6.16 | Supply and install water pressure pump 1/2HP including all fittings, connections and electrical installations. Works shall be carried out according to scope of work, technical specifications and NRC instructions. works to include all hardware, machinery, material and workmanship required for the completion of the item. | أعمال توريد وتركيب مضخة مياه (دفاع) بقوة نص حصان مع الصمامات والتوصيلات اللازمة بأنابيب شبكة المياه وأتوماتيك ضغط شبكة بعد الأعتماد من قبل المهندس المشرف لزوم ضخ المياه للشبكة الذاخلية بما في ذلك جميع الملحقات لإكمال العمل وفقًا للمواصفات الفنية وتعليمات المجلس النرويجي |  | Pc | 0 | 175 | 0
6.17 | Supply and installation of stainless steel wash basins, size not less than 20 * 60 * 120 cm, loaded with mixer and siphon, including the buildings below the basin and all that is necessary to finish the work according to the specifications, drawings and NRC instructions. | توريد وتركيب حوض غسيل اواني من الستانليس ستيل (stainless steel) مقاس لا يقل عن 20*60*120 سم محمل عليه خلاط وسيفون شاملا المباني اسفل الحوض وكل ما يلزم لنهو العمل طبقا للمواصفات والرسومات وتعليمات المجلس النرويجي |  | Pc | 0 | 185 | 0
6.18 | supply and fixing a floor drain outlet in toilet or kitchen floor,and connect it with room Inspection, of the toilet with 2-in sewage pipes (PVC) including all joints, welds, packaging, and fixing with special clamps at distances of no more than 1250 mm, the price includes elbows, corners, ventilation covers until they are connected to rooms Inspection , according to technical specifications and NRC instructions | توريد وتركيب تصريف أرضي بأرضية الحمام او المطبخ وربطه بغرفة التفتيش بأنابيب الصرف الصحي 2 بوصة (PVC)شاملاً جميع الوصلات واللحامات والتغليف والتثبيت بالمشابك الخاصة على مسافات لا تزيد عن 1250 مم والفئة بالمتر والثمن يشمل الاكواع والزوايا وأغطية التهوية وتثبيتها حتى توصيلها إلى غرف التفتيش وذلك حسب المواصفات الفنية وتعليمات المجلس النرويجي. |  | unit | 0 | 120 | 0
7 | Tiling works | أعمال البلاط والتكسيات
7.1 | Supply and install 30x30cm high quality ceramic floor tiles As Cleopatra first class or equivalent. The contractor has to submit samples of tiles for approval by NRC's engineer prior to the installation. Works shall be carried out according to scope of work, technical specifications and NRC instructions. works to include all hardware, machinery, material and workmanship required for the completion of the item. | توريد و تركيب بلاط من السيراميك مقاس 30 × 30 سم لأرضيات الحمامات والمطبخ نوع كيلوبترا فرز اول او ما يعادله حسب النوعية التي يتم اعتمادها من طرف المهندس المشرف والعمل يشمل توفير كل العمال والأدوات والمعدات اللازمة لإنهاء العمل بالشكل المطلوب.وبحسب المواصفات الفنية وتعليمات المجلس النرويجي |  | m² | 0 | 25 | 0
7.2 | Supply and install 20x20cm high quality such as CLeopaatra first class or equivelent ceramic wall tiles. The contractor has to submit samples of tiles for approval by NRC's engineer prior to the installation. Works shall be carried out according to scope of work, technical specifications and NRC instructions. works to include all hardware, machinery, material and workmanship required for the completion of the item. | توريد و تركيب بلاط من السيراميك مقاس 20 × 20سم لحوائط الحمامات والمطبخ والمعمل بجودة عالية ك كليلوبتر فرز اول او ما يعادله او حسب النوعية التي يتم اعتمادها من قبل المهندس المشرف والعمل يشمل توفير كل العمال والأدوات والمعدات اللازمة لإنهاء العمل بالشكل المطلوب.وبحسب المواصفات الفنية وتعليمات المجلس النرويجي |  | m² | 0 | 25 | 0
8 | Electrical works | الأعمال الكهربية
8.1 | Supply and install fluorescent double lighting units including 120cm base and cover. (Philips or equivelent) Works shall be carried out according to scope of work, technical specifications and NRC instructions. works to include all hardware, machinery, material and workmanship required for the completion of the item. | توريد وتركيب مصابيح اضاءة فلورنست زوجية مع قاعدة التثبيت مقاس 120 سم ذات جودة ممتازة (فيليبس او ما يعادلها) وعمل كل مايلزم من تمديدات كهربائية وربط لإكمال العمل وفقا للمواصفات الفنية وتعليمات المجلس النرويجي . |  | Pc | 0 | 50 | 0
8.2 | Supply and install high quality 16A electrical outlets/sockets.(lagrand, Adison brands or equivelent) Works shall be carried out according to scope of work, technical specifications and NRC instructions. works to include all hardware, machinery, material and workmanship required for the completion of the item. | توريد وتركيب مقابس كهرباء (برايز ) بقوة 16 أمبير ذو جودة عالية أديسون او لاقراند او ما يعادلهم وعمل كل مايلزم لإكمال العمل وفقا للمواصفات الفنية وتعليمات المجلس النرويجي |  | Pc | 0 | 10 | 0
8.3 | Supply and install high quality 16A electrical outlets/sockets.(lagrand, Adison brands or equivelent) Works shall be carried out according to scope of work, technical specifications and NRC instructions. works to include all hardware, machinery, material and workmanship required for the completion of the item. | توريد وتركيب مفاتيح كهربائية بقوة 16 أمبير ذو جودة عالية وعمل كل مايلزم لإكمال العمل وفقا للمواصفات الفنية وتعليمات المجلس النرويجي |  | Pc | 0 | 10 | 0
8.4 | Supply and install 40A electrical breakers (MCB) quality (ABB, or equivalent). Contractor has to provide samples for NRC's engineer approval prior to installation. Works shall be carried out according to scope of work, technical specifications and NRC instructions. works to include all hardware, machinery, material and workmanship required for the completion of the item. | توريد وتركيب قواطع فردية (MCB) نوع (ABB او ما يعادلهم بالجودة بقوة 40 أمبير وبعد اعتماد المهندس المشرف وعمل كل مايلزم من تمديدات كهربائية وربط لإكمال العمل وفقا للمواصفات الفنية وتعليمات المجلس النرويجي |  | Pc | 0 | 30 | 0
8.5 | Supply and install 60A electrical breakers (MCB) quality (ABB, or equivalent). Contractor has to provide samples for NRC's engineer approval prior to installation. Works shall be carried out according to scope of work, technical specifications and NRC instructions. works to include all hardware, machinery, material and workmanship required for the completion of the item. | توريد وتركيب قواطع فردية (MCB) نوع (ABB او ما يعادلهم بالجودة بقوة 60 أمبير وبعد اعتماد المهندس المشرف وعمل كل مايلزم من تمديدات كهربائية وربط لإكمال العمل وفقا للمواصفات الفنية وتعليمات المجلس النرويجي |  | Pc | 0 | 45 | 0
8.6 | Supply and install 120A 3 phase electrical breakers (MCB) quality (ABB, or equivalent). Contractor has to provide samples for NRC's engineer approval prior to installation. Works shall be carried out according to scope of work, technical specifications and NRC instructions. works to include all hardware, machinery, material and workmanship required for the completion of the item. | توريد وتركيب قواطع زوجية (MCB) نوع (ABB او ما يعادلهم بالجودة بقوة 120 أمبير 3 فازا وبعد اعتماد المهندس المشرف وعمل كل مايلزم من تمديدات كهربائية وربط لإكمال العمل وفقا للمواصفات الفنية وتعليمات المجلس النرويجي |  | Pc | 0 | 60 | 0
8.7 | Supply and install and electrical box for the main circuit breaker including cover with dimensions 15*30cm. the box shall be resistant to water and weather elements (IP64). Works shall be carried out according to scope of work, technical specifications and NRC instructions. works to include all hardware, machinery, material and workmanship required for the completion of the item. | توريد وتركيب صندوق كهرباء بالغطاء مقاس (15×30) سم ذو جودة عالية ومقاوم للعوامل الخارجية والماء (IP 64) لزوم القاطع الرئيسي للكهرباء وعمل كل مايلزم من تمديدات كهربائية و ربط لإكمال العمل وفقا للمواصفات الفنية وتعليمات المجلس النرويجي |  | Pc | 0 | 50 | 0
8.8 | Supply and install a 320A 3phase main distribution board type (ABB or equivalent). works including all electrical connections and fittings. the contractor shall supply a sample of the distribution board to NRC's engineer for approval prior to the installation Works shall be carried out according to scope of work, technical specifications and NRC instructions. works to include all hardware, machinery, material and workmanship required for the completion of the item. | توريد وتركيب قاطع كهرباء رئيسي للمبنى (MCCB) بقوة 320 أمبير 3 فازا نوع (ABB ) او ما يعادلهم بالجودة وبعد اعتماد المهندس المشرف وعمل كل مايلزم من تمديدات كهربائية وربط لإكمال العمل وفقا للمواصفات الفنية وتعليمات المجلس النرويجي |  | Pc | 0 | 75 | 0
8.9 | Supply and install 16mm wide electrical trunks / conduits inside walls and partitions. works to include making the openings for the conduits inside the walls and filling in gaps and openings after installation. Works shall be carried out according to scope of work, technical specifications and NRC instructions. works to include all hardware, machinery, material and workmanship required for the completion of the item. | توريد وتركيب مسارات كهرباء داخل الحوائط بقطر 16 ملم و العمل يشمل تكسير الحوائط بالحجم المطلوب و التثبيت والتشطيب بالمواد المناسبة لمنع ظهور التشققات بالحائط وعمل كل مايلزم لإكمال العمل وفقا للمواصفات الفنية وتعليمات المجلس النرويجي |  | L.M. | 0 | 5 | 0
8.1 | Supply and install high quality copper electrical wires with 2.5mm section. Works shall be carried out according to scope of work, technical specifications and NRC instructions. works to include all hardware, machinery, material and workmanship required for the completion of the item. | توريد وتمديد اسلاك كهرباء نحاسية بسمك 2.5 ملم ذو جودة عالية وبعد اعتماد المهندس المشرف لزوم التمديدات الكهربائية للمركز الصحي وعمل كل مايلزم من تمديدات كهربائية وربط لإكمال العمل وفقا للمواصفات الفنية وتعليمات المجلس النرويجي . |  | L.M. | 0 | 4 | 0
8.11 | Supply and install high quality copper electrical wires with 4mm section. Works shall be carried out according to scope of work, technical specifications and NRC instructions. works to include all hardware, machinery, material and workmanship required for the completion of the item. | توريد وتمديد اسلاك كهرباء نحاسية بسمك 4 ملم لزوم تمديدات ذات الجهد العالي وتكون ذو جودة عالية وبعد اعتماد المهندس المشرف لزوم التمديدات الكهربائية للمركز الصحي وعمل كل مايلزم من تمديدات كهربائية وربط لإكمال العمل وفقا للمواصفات الفنية وتعليمات المجلس النرويجي . |  | L.M. | 0 | 6 | 0
8.12 | Supply and install high quality copper electrical cable with 10mm section*2wires. Works shall be carried out according to scope of work, technical specifications and NRC instructions. works to include all hardware, machinery, material and workmanship required for the completion of the item. | توريد وتمديد كابل كهرباء نحاسية بسمك 10 ملم *2 سلك لزوم تمديدات الرئيسية وتكون ذو جودة عالية وبعد اعتماد المهندس المشرف لزوم التمديدات الكهربائية للمركز الصحي وعمل كل مايلزم من تمديدات كهربائية وربط لإكمال العمل وفقا للمواصفات الفنية وتعليمات المجلس النرويجي . |  | L.M. | 0 | 8 | 0
Total Amount |  |  |  | 0